## Composição Geral (hidden)
VÁRIAS UNIDADES DA CAIXA
ATA DE SERVIÇOS CIVIS, ELÉTRICOS E AR CONCIDIONADO | [5 empty] | VALOR GLOBAL (R$): |  | 4999874.64
[6 empty] | DATA |  | 2012-03-09
ITEM | DISCRIMINAÇÃO | UNID | QUANTIDADE TOTAL | CUSTO UNITÁRIO |  | CUSTO DO ITEM C/ BDI |  | SUBTOTAL
|  |  |  | MÃO-DE-OBRA | MATERIAL | MÃO-DE-OBRA | MATERIAL
[6 empty] | 25% | 25% | ITEM
1 | SERVIÇOS INICIAIS
1.1 | Mobilização de pessoal, material e equipamento. Incluindo quando necessário: estadia, alimentação e demais custos indiretos. | ag | 10 | 340 | 800 | 4250 | 10000 | 14250
1.2 | Fornecimento e montagem de tapumes | m² | 300 | 8.6 | 34 | 3225 | 12750 | 15975
1.3 | Placa de obras e sinalização de segurança | m² | 20 | 7 | 362 | 175 | 9050 | 9225
1.4 | Limpeza permanente | mês | 30 | 622 | 4 | 23325 | 150 | 23475
1.5 | Forração em chapa de madeira compensado resinado e=18mm sobre piso pronto para transportes pesados | m² | 30 | 5.5 | 17 | 206.25 | 637.5 | 843.75
2 | DEMOLIÇÕES, REMOÇÕES E RETIRADAS
2.1 | Distribuição e instalação geral de móveis, cofres, carenagens, eletrodomésticos, biombos, balcões, sinalizações e demais acessórios e equipamentos de acordo com o novo leiaute | m² | 3500 | 0.5 | 0.4 | 2187.5 | 1750 | 3937.5
2.2 | Serviços de abertura de rasgo em paredes e pisos, para serviços de instalações em geral e pisos, com fechamento dos rasgos até o acabamento final | m | 25 | 5.5 | 10 | 171.88 | 312.5 | 484.38
2.3 | Demolição de revestimento de parede (qualquer material) | m² | 30 | 5 | 0 | 187.5 | 0 | 187.5
2.4 | Demolição de alvenaria | m² | 50 | 3.5 | 0 | 218.75 | 0 | 218.75
2.5 | Demolição de painéis divisórios(qualquer material) | m² | 30 | 7 | 0 | 262.5 | 0 | 262.5
2.6 | Remanejo de painéis divisórios (qualquer material) | m² | 50 | 14 | 5 | 875 | 312.5 | 1187.5
2.7 | Demolição de revestimento de piso(qualquer material) | m² | 400 | 3.5 | 0 | 1750 | 0 | 1750
2.8 | Remanejo de revestimento de pavimentação (qualquer material) | m² | 70 | 25 | 7 | 2187.5 | 612.5 | 2800
2.9 | Demolição/acerto de contrapiso(regularização) simples até 5 cm - plano ou rampa | m² | 150 | 3 | 0 | 562.5 | 0 | 562.5
2.10 | Remoção de piso elevado, tablado, plataforma técnica e outros removíveis (qualquer material) | m² | 15 | 22 | 0 | 412.5 | 0 | 412.5
2.11 | Remanejo de piso reaproveitáveis (qualquer material) | m² | 15 | 25 | 7 | 468.75 | 131.25 | 600
2.12 | Reconstituir e limpar piso existente | m² | 15 | 1.5 | 0.5 | 28.13 | 9.38 | 37.51
2.13 | Demolição de revestimento de forro (qualquer material) | m² | 800 | 6 | 0 | 6000 | 0 | 6000
2.14 | Demolição de estrutura de forro (qualquer material) | m² | 800 | 3 | 0 | 3000 | 0 | 3000
2.15 | Adequar e limpar forro existente | m² | 120 | 4.5 | 2 | 675 | 300 | 975
2.16 | Remanejo de forro removível (qualquer material) | m² | 400 | 10 | 5 | 5000 | 2500 | 7500
2.17 | Demolição de cobertura (qualquer material) | m² | 150 | 1.6 | 0 | 300 | 0 | 300
2.18 | Demolição de estrutura de cobertura (qualquer material) | m² | 70 | 3 | 0 | 262.5 | 0 | 262.5
2.19 | Demolição de calha/algeros/rufo/cumeeira/capemaneto (qualquer material) | m | 100 | 6 | 0 | 750 | 0 | 750
2.20 | Adequar e limpar cobertura existente | m² | 25 | 2 | 10 | 62.5 | 312.5 | 375
2.21 | Remoção de esquadrias (qualquer material) | m² | 150 | 9.5 | 0 | 1781.25 | 0 | 1781.25
2.22 | Remoção de vidros (qualquer tipo e espessura) | m² | 150 | 12 | 0 | 2250 | 0 | 2250
2.23 | Remanejo de esquadrias com vidros (qualquer material) | m² | 110 | 25 | 1 | 3437.5 | 137.5 | 3575
2.24 | Adequação - remoção, reforma e recolocação de vão e de esquadrias metálica, vidro, madeira e outros, incl. recolocação | m² | 100 | 10 | 5 | 1250 | 625 | 1875
2.25 | Remoção de persianas, cortinas e outros | m² | 50 | 3.5 | 0 | 218.75 | 0 | 218.75
2.26 | Remoção de películas, adesivos e outros | m² | 30 | 2 | 0 | 75 | 0 | 75
2.27 | Remoção de peitoril, soleira, rodapés, degraus, espelhos, tabeiras e outros(em qualquer material) | m | 20 | 5 | 0 | 125 | 0 | 125
2.28 | Remoção de ferragens : fechadura, maçaneta, dobradiças | pç | 10 | 5 | 0 | 62.5 | 0 | 62.5
2.29 | Remoção de molas de piso molas aéreas | pç | 10 | 5 | 0 | 62.5 | 0 | 62.5
2.30 | Remoção de puxador | pç | 10 | 5 | 0 | 62.5 | 0 | 62.5
2.31 | Remanejo de puxador | pç | 10 | 5 | 0 | 62.5 | 0 | 62.5
2.32 | Remoção de impermeabilizações existentes para limpeza do local | m² | 30 | 7 | 18 | 262.5 | 675 | 937.5
2.33 | Demolição de estrutura de concreto armado(lajes, vigas, pilares, escadas e outros) | m³ | 20 | 105 | 18 | 2625 | 450 | 3075
2.34 | Demolição de estrutura metálica(lajes, vigas, pilares, escadas e outros) | kg | 20 | 15 | 18 | 375 | 450 | 825
2.35 | Demolição de estrutura de madeira(lajes, vigas, pilares, escadas e outros) | m² | 70 | 2.7 | 0 | 236.25 | 0 | 236.25
2.36 | Remoção de corrimãos, guarda-corpo, corrimão com guarda-corpo e outros(em qualquer material) | m | 50 | 8 | 0 | 500 | 0 | 500
2.37 | Remoção de alçapão, escada marinheiro e outros(em qualquer material) | pç | 10 | 5 | 0 | 62.5 | 0 | 62.5
2.38 | Remoção de PSDM/Eclusa existente | cj | 1 | 1000 | 500 | 1250 | 625 | 1875
2.39 | Remanejo de PSDM /Eclusa existente | cj | 1 | 2500 | 300 | 3125 | 375 | 3500
2.40 | Remoção de passa-objeto | pç | 1 | 10 | 0 | 12.5 | 0 | 12.5
2.41 | Remanejo de passa-objeto | pç | 2 | 77 | 5 | 192.5 | 12.5 | 205
2.42 | Anular pontos hidrossanitário, incl. tamponar e embutir na parede/piso/teto | pto | 20 | 10 | 5 | 250 | 125 | 375
2.43 | Remoção de peças sanitárias - louças, metais e acessórios sanitários | pç | 40 | 8 | 0 | 400 | 0 | 400
2.44 | Remoção de rede hidrossanitária - água, cloacal, pluvial e outros | m | 120 | 2 | 0 | 300 | 0 | 300
2.45 | Remanejo de peças sanitárias - louças, metais e acessórios sanitários | pç | 2 | 38 | 10 | 95 | 25 | 120
2.46 | Remanejo de rede e ponto hidrossanitário e outros | m | 10 | 80 | 30 | 1000 | 375 | 1375
2.47 | Anular pontos eletrológico, incl. tamponar e embutir na parede/piso/teto | pto | 20 | 10 | 5 | 250 | 125 | 375
2.48 | Remoção de peças elétricas - luminárias, tomadas e outros | pç | 160 | 8 | 0 | 1600 | 0 | 1600
2.49 | Remoção de rede elétrica - eletrodutos, cabeamentos e outros | m | 600 | 2 | 0 | 1500 | 0 | 1500
2.50 | Remanejo de peças elétricas - luminárias, tomadas e outros | pç | 6 | 38 | 10 | 285 | 75 | 360
2.51 | Remanejo de rede e ponto elétrico e outros | m | 7 | 35 | 30 | 306.25 | 262.5 | 568.75
2.52 | Anular pontos de Anti-incêndio, incl. tamponar e embutir na parede/piso/teto | pto | 8 | 10 | 5 | 100 | 50 | 150
2.53 | Remoção de peças de Anti-incêndio - hidrantes, sprinklers, extintores e outros | pç | 52 | 8 | 0 | 520 | 0 | 520
2.54 | Remoção de rede de Anti-Incêndio - prumadas, ramais e outros | m | 30 | 2 | 0 | 75 | 0 | 75
2.55 | Remanejo de peças de PPCI - hidrante, sprinkler e outros | pç | 14 | 11 | 3 | 192.5 | 52.5 | 245
2.56 | Remanejo de rede e ponto anti-incêndio e outros | m | 12 | 35 | 10 | 525 | 150 | 675
2.57 | Anular pontos de SPDA, incl. tamponar e embutir na parede/piso/teto | pto | 14 | 15 | 5 | 262.5 | 87.5 | 350
2.58 | Remoção de peças de SPDA - balisadores, pararaios, aterramanetos e outros | pç | 6 | 10 | 5 | 75 | 37.5 | 112.5
2.59 | Remoção de rede de SPDA - cabos de cobre e outros | m | 33 | 1 | 0 | 41.25 | 0 | 41.25
2.60 | Remanejo de peças de SPDA - balisadores, pararaio e outros | pç | 8 | 11 | 3 | 110 | 30 | 140
2.61 | Remanejo de rede e ponto SPDA e outros | m | 9 | 10 | 5 | 112.5 | 56.25 | 168.75
2.62 | Anular pontos climatização, incl. tamponar e embutir na parede/piso/teto | pto | 18 | 15 | 5 | 337.5 | 112.5 | 450
2.63 | Remoção de peças de ar condicionado - equipamentos, tomadas e outros | pç | 22 | 50 | 0 | 1375 | 0 | 1375
2.64 | Remoção de rede de ar condicionado - dutos, linhas de cobre e outros | m | 180 | 4 | 0 | 900 | 0 | 900
2.65 | Remanejo de peças de ar condicionado - equipamentos, tomada e outros | pç | 4 | 200 | 100 | 1000 | 500 | 1500
2.66 | Remanejo de rede e ponto ar condicionado (de dutos, linhas de cobre, difusores e outros) | m | 12 | 30 | 50 | 450 | 750 | 1200
2.67 | Coordenação, acompanhamento e assessoramento para serviços terceirizados da Caixa, incluído carenagens, PSDMs, mobiliários, guichês, biombos, alarme, cftv, rede lógica, concessionárias de água, telefonia e elétrica do imóvel. | m² | 3500 | 2.25 | 1.25 | 9843.75 | 5468.75 | 15312.5
3 | MOVIMENTO DE TERRA
3.1 | Escavação, reaterro, nivelamento apiloado, empréstimo e bota-fora : para baldrames, base de tótem externo, inst. Hidrossanitária, inst. Elétricas, radier e etc. | m³ | 25 | 15 | 0 | 468.75 | 0 | 468.75
4 | ESTRUTURAL
4.1 | Vigas, pilares, perfis metálicos, cantoneiras, pisos metálicos, piso em chapa xadrez, guarda-corpo, escada marinheiro, etc e estruturas metálicas em geral, incl. solda, fretes, mãos de obra | kg | 110 | 9.5 | 9 | 1306.25 | 1237.5 | 2543.75
4.2 | Vigas, pilares, lajes e cintas e vergas de concreto armado fck >20MPA(formas, escora, reescoras, concreto usinado vibrado e armação cortada, dobrada e colocada) completo | m³ | 11 | 500 | 700 | 6875 | 9625 | 16500
4.3 | Piso painel wall completo-plataforma | m² | 15 | 17 | 90 | 318.75 | 1687.5 | 2006.25
5 | PSDM
5.1 | Acompanhamento/arremates das Instalação de novas portas giratórias/eclusas (PSDM/Eclusa -forn.pela Caixa) | un | 20 | 85 | 80 | 2125 | 2000 | 4125
6 | PAREDES E DIVISÓRIAS
6.1 | Divisória de granito cinza andorinha polido | m² | 20 | 60 | 300 | 1500 | 7500 | 9000
6.2 | Divisórias navais / BP-plus (cega e mista) | m² | 720 | 11 | 97.5 | 9900 | 87750 | 97650
6.3 | Divisórias navais / BP-plus (cega )com lã-de-rocha | m² | 80 | 17 | 205 | 1700 | 20500 | 22200
6.4 | Divisórias tipo Alcoplac, tapa mictório com prateleira, incl. estruturas e ferragens de fixação | m² | 36 | 15 | 280 | 675 | 12600 | 13275
6.5 | Parede de gesso acartonado, incl. testeiras | m² | 700 | 15 | 62 | 13125 | 54250 | 67375
6.6 | Parede de gesso acartonado RU | m² | 70 | 15 | 80 | 1312.5 | 7000 | 8312.5
6.7 | Parede de gesso acartonado com lã-de-rocha | m² | 110 | 20 | 72 | 2750 | 9900 | 12650
6.8 | Alvenaria de vedação com tijolo furado - esp = 20 cm | m² | 40 | 20 | 33.78 | 1000 | 1689 | 2689
6.9 | Alvenaria de vedação com tijolo furado - esp = 15 cm | m² | 50 | 18 | 49.35 | 1125 | 3084.38 | 4209.38
6.10 | Alvenaria de vedação com tijolo maciço - esp = 20 cm | m² | 12 | 20 | 94.91 | 300 | 1423.65 | 1723.65
6.11 | Alvenaria de vedação com tijolo maciço - esp = 15 cm | m² | 20 | 18 | 39.26 | 450 | 981.5 | 1431.5
6.12 | Painel de vedação de outros materiais (madeira, MDF e outros) | m² | 12 | 15 | 180 | 225 | 2700 | 2925
7 | ESQUADRIAS
7.1 | DIVISÓRIA NAVAL E TS
7.1.1 | Porta de divisórias navais / BP-plus e equivalentes ( dimensões de 0,60 / 0,70 / 0,80 m x 1,60 m) com ferragens de fixação/acabamento, exceto fechaduras | cj | 20 | 20 | 220 | 500 | 5500 | 6000
7.1.2 | Porta de divisórias navais / BP-plus e equivalentes ( dimensões de 0,60 / 0,70 / 0,80 m x 2,10 m) com ferragens de fixação/acabamento, exceto fechaduras | cj | 40 | 20 | 250 | 1000 | 12500 | 13500
7.1.3 | Porta de divisórias navais / BP-plus e equivalentes ( dimensões de 0,90 m x 2,10 m)com ferragens de fixação/acabamento, exceto fechaduras | cj | 20 | 20 | 295 | 500 | 7375 | 7875
7.1.4 | Porta TS ( dimensões 0,60 / 0,70 / 0,80 m - sem ferragens)para divisórias Alcoplac ou similar ferragens de fixação/acabamento, exceto fechaduras | cj | 30 | 50 | 250 | 1875 | 9375 | 11250
7.1.5 | Porta TS ( dimensões 0,90 m - sem ferragens)para divisórias Alcoplac ou similar com ferragens de fixação/acabamento, exceto fechaduras | cj | 10 | 50 | 280 | 625 | 3500 | 4125
7.2 | ALUMÍNIO E METAL
7.2.1 | Porta cega de alumínio anodizado natural - abrir /correr | m² | 33 | 65 | 295 | 2681.25 | 12168.75 | 14850
7.2.2 | Porta cega de ferro - abrir /correr | m² | 4 | 65 | 280 | 325 | 1400 | 1725
7.2.3 | Porta veneziana de alumínio anodizado natural - abrir/correr | m² | 12 | 65 | 300 | 975 | 4500 | 5475
7.2.4 | Porta veneziana de ferro - abrir/correr | m² | 5 | 65 | 200 | 406.25 | 1250 | 1656.25
7.2.5 | Porta caixilho de alumínio anodizado natural - abrir/correr | m² | 36 | 65 | 250 | 2925 | 11250 | 14175
7.2.6 | Porta caixilho de ferro - abrir/correr | m² | 5 | 65 | 180 | 406.25 | 1125 | 1531.25
7.2.7 | Porta grade com fechamento em chapa metálica | m² | 11 | 65 | 450 | 893.75 | 6187.5 | 7081.25
7.2.8 | Janela cega de alumínio anodizado natural - abrir /correr/max-ar | m² | 22 | 50 | 295 | 1375 | 8112.5 | 9487.5
7.2.9 | Janela veneziana de alumínio anodizado natural - abrir /correr/max-ar | m² | 11 | 50 | 300 | 687.5 | 4125 | 4812.5
7.2.10 | Janela caixilho de alumínio anodizado natural - abrir /correr/max-ar | m² | 30 | 50 | 250 | 1875 | 9375 | 11250
7.2.11 | Janela cega de ferro - abrir /correr/max-ar | m² | 5 | 50 | 200 | 312.5 | 1250 | 1562.5
7.2.12 | Janela veneziana de ferro - abrir /correr/max-ar | m² | 5 | 50 | 320 | 312.5 | 2000 | 2312.5
7.2.13 | Janela caixilho de ferro - abrir /correr/max-ar | m² | 5 | 50 | 180 | 312.5 | 1125 | 1437.5
7.2.14 | Caixilhos de aluminínio-padrão existente no local | m² | 15 | 50 | 250 | 937.5 | 4687.5 | 5625
7.2.15 | Caiixilhos de ferro-padrão existente no local | m² | 12 | 50 | 180 | 750 | 2700 | 3450
7.3 | MADEIRA
7.3.1 | Porta de madeira ( dimensões 0,60 / 0,70 / 0,80 m x 2,10 m) ferragens de fixação/acabamento, exceto fechaduras | un | 40 | 65 | 500 | 3250 | 25000 | 28250
7.3.2 | Porta de madeira ( dimensões 0,90 m x 2,10 m) ferragens de fixação/acabamento, exceto fechaduras | un | 20 | 65 | 600 | 1625 | 15000 | 16625
7.3.3 | Portal e guarnições para vão sem porta | m | 20 | 20 | 100 | 500 | 2500 | 3000
7.3.4 | Porta de madeira de abrir interna semi-oca revest.para pintura, protetor em chapa metálica de aço inox escovado 40x90cm na base, em ambos os lados, e barra de alavanca em aço inox escovado lado interno - PCD ferragens de fixação/acabamento, exceto fechaduras | un | 16 | 65 | 1000 | 1300 | 20000 | 21300
7.3.5 | Janela cega de madeira - abrir /correr/max-ar | m² | 4 | 30 | 700 | 150 | 3500 | 3650
7.3.6 | Janela veneziana de madeira - abrir /correr/max-ar | m² | 1.5 | 30 | 380 | 56.25 | 712.5 | 768.75
7.3.7 | Janela caixilho de madeira - abrir /correr/max-ar | m² | 1 | 30 | 250 | 37.5 | 312.5 | 350
8 | VIDROS
8.1 | Fornecimento e instalação de vidro temperado ( 10 mm ) inclusive ferragens de fixação cromadas Dorma | m² | 80 | 12.5 | 210 | 1250 | 21000 | 22250
8.2 | Fornecimento e instalação de vidro temperado ( 10 mm ) inclusive ferragens de fixação com perfis de alumínio tipo baguetes | m² | 120 | 12.5 | 210 | 1875 | 31500 | 33375
8.3 | Fornecimento e instalação de vidro laminado ( 8 mm ) | m² | 480 | 12.5 | 220 | 7500 | 132000 | 139500
8.4 | Fornecimento e instalação de vidro laminado ( 6 mm ) | m² | 5 | 12.5 | 180 | 78.13 | 1125 | 1203.13
8.5 | Fornecimento e instalação de vidro liso ( 4 mm ) | m² | 10 | 10 | 80 | 125 | 1000 | 1125
8.6 | Fornecimento e instalação de vidro fantasia (4 mm) | m² | 12 | 10 | 80 | 150 | 1200 | 1350
8.7 | Fornecimento e instalação de porta de vidro temperado 10 mm ou laminado 8 mm ( 0,90 x 2,10 m/2,20m ) inclusive ferragens de fixação cromadas Dorma | un | 11 | 100 | 495 | 1375 | 6806.25 | 8181.25
8.8 | Fornecimento e instalação de porta 02 folhas de vidro temperado 10 mm ou laminado 8 mm ( 2x 0,70 x 2,10 m/2,20m ) inclusive ferragens de fixação cromadas Dorma | cj | 11 | 100 | 990 | 1375 | 13612.5 | 14987.5
9 | CAIXILHOS
9.1 | Fechamento vertical em alumínio anodizado natural fixo e móvel, incl. estrutura de sustentação na estrutura do prédio e/ou estrutura metálica complementar | m² | 480 | 27.5 | 275 | 16500 | 165000 | 181500
9.2 | Fechamento horizontal com estrutura de sustentação de ferro metalon e requadro de alumínio anodizado natural (sobre o autoatendimento )para vidro 6mm | m² | 22 | 27.5 | 250 | 756.25 | 6875 | 7631.25
9.3 | Biombo frente de caixa-Esquadrias de alumínio anodizado natural, incl. estrutura de sustentação na estrutura do prédio, vidro temperado 10mm e película de segurança duplo refletiva SV ref.: RN07GSRPS, LLumar, ou equivalente (considerada área de vidro), incl. fixação na estrutura da edificação | m² | 65 | 80 | 550 | 6500 | 44687.5 | 51187.5
10 | SERRALHERIA
10.1 | Fechamento com chapa expandida tipo fixa, abrir ou correr | m² | 170 | 25 | 210 | 5312.5 | 44625 | 49937.5
10.2 | Fechamento com tela otis tipo fixa, abrir ou correr | m² | 250 | 25 | 100 | 7812.5 | 31250 | 39062.5
10.3 | Grade barras redondas Ø 7/8" , fixa ou abrir | m² | 220 | 25 | 180 | 6875 | 49500 | 56375
10.4 | Guarda-corpo e corrimãos duplo de aço inox inclusive fechamento em vidro laminado 8 mm | m | 170 | 50 | 110 | 10625 | 23375 | 34000
10.5 | Guarda-corpo de aço inox inclusive fechamento em vidro laminado 8 mm | m | 90 | 25 | 750 | 2812.5 | 84375 | 87187.5
10.6 | Corrimão duplo de aço inox fixado na parede | m | 60 | 25 | 225 | 1875 | 16875 | 18750
10.7 | Corrimão duplo de aço inox fixado em pedestal | m | 35 | 25 | 450 | 1093.75 | 19687.5 | 20781.25
10.8 | Corrimão duplo (em dois lados) de aço inox fixado de pedestal | m | 38 | 25 | 780 | 1187.5 | 37050 | 38237.5
10.9 | Fornecimento e instalação de novo subpórtico (goleira), incl. pintura automotiva azul padrão Caixa, furações para botoeira | cj | 10 | 500 | 5250 | 6250 | 65625 | 71875
10.10 | Fornecimento e instalação de novo pórtico 24 horas (tipo coluna), incl. pintura automotiva azul padrão Caixa, furações para botoeira | cj | 7 | 500 | 1500 | 4375 | 13125 | 17500
11 | FERRAGENS
11.1 | Fornecimento e instalação de fechadura tipo tetra sem maçaneta, exceto dobradiças | cj | 10 | 28 | 90 | 350 | 1125 | 1475
11.2 | Fornecimento e instalação de fechadura tipo tetra com maçaneta, exceto dobradiças | cj | 10 | 28 | 160 | 350 | 2000 | 2350
11.3 | Fornecimento e instalação de fechadura interna com acabamento cromado, maçaneta tipo alavança exceto dobradiças | cj | 98 | 28 | 110 | 3430 | 13475 | 16905
11.4 | Fornecimento e instalação de fechadura tipo livre-ocupado, exceto dobradiças | cj | 25 | 33 | 44 | 1031.25 | 1375 | 2406.25
11.5 | Kit completo Fechadura ref. Automatiza F200 (inclui botoeiras adaptada ao padrão caixa, fonte alimentação, eletroímã 200Kgf c/ sensor, kit de suporte para fixação, placa ATM, com todos os timers e acessórios) - PARA SUBPÓRTICO | un | 10 | 110 | 3850 | 1375 | 48125 | 49500
11.6 | Fornecimento e instalação de fechadura central com chave, inferior com chave, superior com trava, acabamento cromado para porta de vidro com 2 folhas, incluindo demais acessórios e todos os arremates necessários | cj | 12 | 28 | 550 | 420 | 8250 | 8670
11.7 | Fornecimento e instalação de fechadura central com chave, inferior com chave, superior com trava, acabamento cromado para porta de vidro com 1 folha, incluindo demais acessórios e todos os arremates necessários | cj | 11 | 28 | 165 | 385 | 2268.75 | 2653.75
11.8 | Fornecimento e instalação de ferragem, acabamento cromado para portas e painéis de vidro de correr, incluindo demais fixações e todos os arremates necessários | cj | 4 | 28 | 440 | 140 | 2200 | 2340
11.9 | Puxador de alumínio quadrado para porta de vidro padrão Caixa | pr | 30 | 25 | 450 | 937.5 | 16875 | 17812.5
11.10 | Puxador/maçaneta de porta outro padrão | cj | 10 | 16.5 | 30 | 206.25 | 375 | 581.25
11.11 | Mola aérea para portas com controle de acesso | cj | 40 | 15 | 150 | 750 | 7500 | 8250
11.12 | Mola Dorma BTS 75 R - potência 5 (com travamento a 90º) | cj | 20 | 30 | 630 | 750 | 15750 | 16500
11.13 | Mola Dorma BTS 75 R - potência 5 (sem travamento a 90º) | cj | 10 | 30 | 650 | 375 | 8125 | 8500
11.14 | Barra de porta para PCD, marca Mahler, Deca ou similar | un | 15 | 15 | 100 | 281.25 | 1875 | 2156.25
11.15 | Chapa de inox escovado para porta de sanitário de PCD | pr | 15 | 50 | 150 | 937.5 | 2812.5 | 3750
12 | COBERTURA, IMPERMEABILIZAÇÃO E ISOLAMENTO
12.1 | Revisão e restauração geral de cobertura existente, inclusive telhas, calhas, algerozes, capeamentos, rufos, etc, | m² | 170 | 25 | 10 | 5312.5 | 2125 | 7437.5
12.2 | Cobertura completa (estrutura de madeira, telhas fibrocimento 6mm) | m² | 35 | 10 | 44 | 437.5 | 1925 | 2362.5
12.3 | Calha, capeamento, rufo, algeroz chapa 24, corte conforme local | m | 40 | 6 | 70 | 300 | 3500 | 3800
12.4 | Fornecimento e aplicação de impermeabilização a base de manta asfáltica (inclusive regularização, primer, manta, proteção mecânica) | m² | 105 | 25 | 80 | 3281.25 | 10500 | 13781.25
12.5 | Fornecimento e aplicação de impermeabilização a base de manta asfáltica (inclusive regularização, primer, manta aluminizada) | m² | 30 | 10 | 40 | 375 | 1500 | 1875
12.6 | Fornecimento e aplicação de impermeabilização de ralos | pç | 20 | 2 | 5 | 50 | 125 | 175
12.7 | Pintura vedaprem branca em telhados/lajes/marquises, etc, inclusive preparação/lavagem | m² | 80 | 3 | 6 | 300 | 600 | 900
12.8 | Isolamento acústico com Sonex Skin ou similar | m² | 45 | 17 | 120 | 956.25 | 6750 | 7706.25
12.9 | Siliconamento de janelas inclusive preparação/lavagem | m | 650 | 3 | 0.75 | 2437.5 | 609.38 | 3046.88
13 | REVESTIMENTO DE FORROS
13.1 | Lixamento de forro e limpeza | m² | 40 | 2 | 2 | 100 | 100 | 200
13.2 | Chapisco em forro de laje | m² | 60 | 3.85 | 1.4 | 288.75 | 105 | 393.75
13.3 | Reboco em forro de laje | m² | 60 | 7.7 | 0.65 | 577.5 | 48.75 | 626.25
13.4 | Fornecimento e montagem de forro de fibra mineral, incluindo perfis, dispositivos de fixação e demais elementos do sistema | m² | 2200 | 15 | 47 | 41250 | 129250 | 170500
13.5 | Fornecimento e montagem de forro e testeiras/cortineiro de gesso acartonado, incluindo perfis, dispositivos de fixação e demais elementos do sistema (incluso rodaforros) | m² | 120 | 11 | 35 | 1650 | 5250 | 6900
13.6 | Fornecimento e montagem de forro/teto e testeiras de gesso acartonado (duas faces), incluindo perfis, dispositivos de fixação e demais elementos do sistema (incluso rodaforros) | m² | 45 | 22 | 70 | 1237.5 | 3937.5 | 5175
13.7 | Fornecimento e montagem de forro de gesso em placa, incluindo dispositivos de fixação e demais elementos do sistema(incluso rodaforros) | m² | 40 | 10 | 30 | 500 | 1500 | 2000
13.8 | Fornecimento e montagem de forro de PVC tipo régua, incluindo perfis, dispositivos de fixação e demais elementos do sistema(incluso rodaforro) | m² | 10 | 10 | 28 | 125 | 350 | 475
13.9 | Fornecimento e montagem de forro metálico, incluindo perfis, dispositivos de fixação e demais elementos do sistema | m² | 10 | 10 | 200 | 125 | 2500 | 2625
13.10 | Alçapões em forro de gesso, incl. abertura do forro | m2 | 20 | 19 | 60 | 475 | 1500 | 1975
13.11 | Recomposição de placas minerais em forros existentes | m2 | 70 | 3 | 35 | 262.5 | 3062.5 | 3325
13.12 | Roda forros e acabametos em forros existentes | m | 70 | 5 | 3 | 437.5 | 262.5 | 700
14 | REVESTIMENTO DE PISOS
14.1 | Lixamento de piso e limpeza | m² | 10 | 2 | 2 | 25 | 25 | 50
14.2 | Aplicação de produto com afunção anti-deslizante e protetora em piso | m² | 20 | 10 | 40 | 250 | 1000 | 1250
14.3 | Contrapiso de concreto magro e=5cm | m² | 400 | 8 | 10 | 4000 | 5000 | 9000
14.4 | Regularização de piso (argamassa 1:3) e=2,5cm | m² | 2200 | 4.1 | 5.2 | 11275 | 14300 | 25575
14.5 | Fornecimento e instalação de revestimento de piso cimentado queimado liso | m² | 10 | 12 | 21 | 150 | 262.5 | 412.5
14.6 | Fornecimento e instalação de piso granito cinza andorinha polido 2cm | m² | 42 | 22 | 143 | 1155 | 7507.5 | 8662.5
14.7 | Fornecimento e instalação de pavimentação interna em basalto regular polido 40x40cm 2 cm | m² | 20 | 15 | 70 | 375 | 1750 | 2125
14.8 | Fornecimento e instalação de pavimentação externa em basalto regular serrado 40x40cm | m² | 120 | 15 | 70 | 2250 | 10500 | 12750
14.9 | Fornecimento e instalação de pavimentação externa em pedra natural | m² | 30 | 15 | 70 | 562.5 | 2625 | 3187.5
14.10 | Meio-fios em concreto | m | 10 | 7 | 12 | 87.5 | 150 | 237.5
14.11 | Fornecimento e instalação de piso elevado e degrau | m² | 120 | 48.4 | 308 | 7260 | 46200 | 53460
14.12 | Fornecimento e instalação de piso tátil poliéster - alerta e / ou direcional - de sobrepor para área interna | m² | 60 | 22 | 110 | 1650 | 8250 | 9900
14.13 | Fornecimento e instalação de piso tátil concreto - área externa | m² | 40 | 22 | 55 | 1100 | 2750 | 3850
14.14 | Fornecimento e instalação de revestimento de piso cerâmico 45x45cm PEI5 | m² | 2200 | 20 | 36 | 55000 | 99000 | 154000
14.15 | Carpete em placa ou rolo | m² | 16 | 15 | 65 | 300 | 1300 | 1600
14.16 | Piso Vinílico em placa ou rolo | m² | 30 | 15 | 100 | 562.5 | 3750 | 4312.5
14.17 | Fornecimento e instalação de rodapé cerâmico | m | 420 | 11 | 16.5 | 5775 | 8662.5 | 14437.5
14.18 | Fornecimento e instalação de rodapé em madeira | m | 70 | 10 | 27.5 | 875 | 2406.25 | 3281.25
14.19 | Fornecimento e instalação de rodapé em pedra natural | m | 20 | 10 | 27.5 | 250 | 687.5 | 937.5
14.20 | Fornecimento e instalação de rodapé em granito cinza andorinha polido | m | 90 | 10 | 27.5 | 1125 | 3093.75 | 4218.75
14.21 | Fornecimento e instalação de soleiras, espelhos e degraus em pedra natural | m² | 10 | 22 | 143 | 275 | 1787.5 | 2062.5
14.22 | Fornecimento e instalação de soleiras, espelhos e degraus em granito cinza andorinha polido, inclusive ranhuras anti-derrapantes | m² | 10 | 22 | 143 | 275 | 1787.5 | 2062.5
14.23 | Fornecimento e instalação de soleiras, espelhos e degraus em granito cinza andorinha flameado | m² | 16 | 22 | 143 | 440 | 2860 | 3300
14.24 | Fornecimento e instalação de soleiras, espelhos e degraus em basalto polido 2cm | m² | 18 | 22 | 143 | 495 | 3217.5 | 3712.5
15 | REVESTIMENTO DE PAREDES
15.1 | Lixamento de parede e limpeza | m² | 10 | 2 | 1.5 | 25 | 18.75 | 43.75
15.2 | Chapisco em paredes - panos e requadros | m² | 60 | 3.85 | 1.4 | 288.75 | 105 | 393.75
15.3 | Reboco em paredes - panos e requadros | m² | 60 | 7.7 | 0.65 | 577.5 | 48.75 | 626.25
15.4 | Fornecimento e aplicação de revestimento cerâmico | m² | 740 | 16.5 | 38.5 | 15262.5 | 35612.5 | 50875
15.5 | Fornecimento e aplicação de revestimento em pastilha cerâmica | m² | 28 | 22 | 110 | 770 | 3850 | 4620
15.6 | Peitoril de granito cinza andorinha polido | m² | 15 | 11 | 242 | 206.25 | 4537.5 | 4743.75
16 | PINTURA
16.1 | Massa acrílica | m² | 2600 | 7.27 | 6.17 | 23627.5 | 20052.5 | 43680
16.2 | Selador acrílico | m² | 2600 | 3.76 | 0.87 | 12220 | 2827.5 | 15047.5
16.3 | Pintura látex PVA | m² | 1400 | 6.67 | 1.98 | 11672.5 | 3465 | 15137.5
16.4 | Pintura acrílica acetinada | m² | 4200 | 6.67 | 6.17 | 35017.5 | 32392.5 | 67410
16.5 | Pintura acrílica acetinada - recomposições de pintura em alvenarias | m² | 300 | 3.37 | 3.82 | 1263.75 | 1432.5 | 2696.25
16.6 | Pintura Esmalte sobre madeira, incl. fundo nivelador | m² | 220 | 10.23 | 11.58 | 2813.25 | 3184.5 | 5997.75
16.7 | Pintura Esmalte sobre metal, incl. fundo antioxidante | m² | 360 | 12.05 | 11.58 | 5422.5 | 5211 | 10633.5
16.8 | Pintura epóxi sobre superfície metálica ref. Epoxi Suvinil ou similar | m² | 12 | 20 | 18 | 300 | 270 | 570
16.9 | Pintura Automotiva sobre metal | m² | 15 | 11 | 16.5 | 206.25 | 309.38 | 515.63
16.10 | Pintura em verniz, incluindo preparação das superfícies | m² | 16 | 11 | 12.1 | 220 | 242 | 462
16.11 | Fornecimento e aplicação de textura / graffiato em paredes | m² | 8 | 16.5 | 16.5 | 165 | 165 | 330
16.12 | Pintura anti-pichação | m² | 44 | 11 | 24.2 | 605 | 1331 | 1936
16.13 | Pintura em faixas acrílica com microesferas refletivas | m² | 8 | 25 | 27.86 | 250 | 278.6 | 528.6
16.14 | Pintura de Pictograma de estacionamento para PCD | m² | 8 | 25 | 21 | 250 | 210 | 460
17 | INSTALAÇÕES HIDROSSANITÁRIAS
17.1 | Lavatório comum, louça branca marca Deca, ref. L1+C10 ou similar | un | 20 | 33 | 350 | 825 | 8750 | 9575
17.2 | Lavatório para PCD, louça branca marca Deca linha Vougue Plus Confort, ref. L510+C510 ou similar | un | 10 | 33 | 350 | 412.5 | 4375 | 4787.5
17.3 | Bacia de louça linha Vougue Plus Confort Ref. DECA ou similar - linha Conforto P51, cor branca | un | 10 | 33 | 450 | 412.5 | 5625 | 6037.5
17.4 | Bacia de louça com caixa acoplada de 6 litros de louça marca ref. Deca, linha Nuova cod. CP130 ou similar | un | 20 | 33 | 1000 | 825 | 25000 | 25825
17.5 | Assento sanitário alto, Ref. DECA - Linha Conforto AP52 ou similar | un | 10 | 11 | 495 | 137.5 | 6187.5 | 6325
17.6 | Assento sanitário comum compatível com a bacia sanitária | un | 20 | 11 | 100 | 275 | 2500 | 2775
17.7 | Válvula de descarga | un | 20 | 66 | 275 | 1650 | 6875 | 8525
17.8 | Caixa descarga Montana 9000 ou similar | un | 10 | 27.5 | 330 | 343.75 | 4125 | 4468.75
17.9 | Acabamento para válvula de descarga Benefit ou similar | un | 10 | 33 | 440 | 412.5 | 5500 | 5912.5
17.10 | Tanque de louça branca 40Litros | un | 10 | 27.5 | 250 | 343.75 | 3125 | 3468.75
17.11 | Mictório com sifão integrado e vávula 2570C, Ref. DECA. M712 ou similar; | un | 10 | 27.5 | 480 | 343.75 | 6000 | 6343.75
17.12 | Torneira de serviço | un | 20 | 27.5 | 60 | 687.5 | 1500 | 2187.5
17.13 | Torneira de copa bica alta, móvel e longa abamento cromado Deca ou similar | un | 10 | 27.5 | 250 | 343.75 | 3125 | 3468.75
17.14 | Torneira Docol linha Pressmatic Benefit ou similar | un | 10 | 27.5 | 390 | 343.75 | 4875 | 5218.75
17.15 | Torneira Docol linha Pressmatic ou similar | un | 20 | 27.5 | 380 | 687.5 | 9500 | 10187.5
17.16 | Dispenser de plástico ABS na cor branca para toalha de papel interfolhada (larg. 25 cm/prof. 8,50cm/alt. 35cm) Ref. Kimberley-Clark - linha Lalekla ref. 30180225, Ref. Columbus PT- 1000 ou equivalente. | un | 30 | 15 | 60 | 562.5 | 2250 | 2812.5
17.17 | Dispenser para papel higiênico em plástico ABS na cor branca com visor de nível de reabastecimento (larg. 26,50cm/prof. 13cm/alt. 27 cm) Ref. Kimberley-Clark - linha Lalekla 30175768, Ref. Columbus PH-3000 ou equivalente | un | 30 | 15 | 80 | 562.5 | 3000 | 3562.5
17.18 | Saboneteira spray de plástico ABS na cor branca (larg. 13,50cm/prof. 14cm/alt. 37cm) Ref. Kimberley-Clark – linha Lalekla 30152702, Ref. Columbus SG-4000 ou equivalente. | un | 30 | 15 | 70 | 562.5 | 2625 | 3187.5
17.19 | Cabide metálico tipo gancho acabamento cromado Ref. DECA - linha Izy 2060C37, Docol – linha Docol Luxo Single 00158206 ou equivalente | un | 30 | 15 | 70 | 562.5 | 2625 | 3187.5
17.20 | Ducha higiênica acabamento cromado, Docol linha Loggica , cod00525306 com gatilho e registro | un | 30 | 30 | 200 | 1125 | 7500 | 8625
17.21 | Barra de apoio para PCD, marca Mahler, Deca ou similar (três barras) | cj | 10 | 30 | 800 | 375 | 10000 | 10375
17.22 | Porta-objetos com prateleira em vidro comum 10mm (9,5cmx50cm) e apoio metálico cromado Ref. DECA - linha Izy 2030C37 ou equivalente | un | 30 | 30 | 220 | 1125 | 8250 | 9375
17.23 | Espelhos | m² | 13.5 | 30 | 350 | 506.25 | 5906.25 | 6412.5
17.24 | Sifão cromado | cj | 30 | 30 | 165 | 1125 | 6187.5 | 7312.5
17.25 | Tubo de ligação cromado marca Deca ou similar e espude | cj | 30 | 30 | 100 | 1125 | 3750 | 4875
17.26 | Ponto de entrada de água fria, incl tubulações, conexões, acessórios e etc (trecho : registro do barrilete até o ponto de utilização) | pto | 32 | 165 | 220 | 6600 | 8800 | 15400
17.27 | Reservatórios completos e instalados, incl barrilete e registros (trecho : entrada de água até o registro do barrilete) | cj | 10 | 165 | 440 | 2062.5 | 5500 | 7562.5
17.28 | Ponto de saída de esgoto/caixa de gordura, incl tubulações, conexões, acessórios e etc (trecho : ponto de utilização até a caixa de inspeção ou coletor público) | pto | 21 | 165 | 220 | 4331.25 | 5775 | 10106.25
17.29 | Registro gaveta para água fria ( por sanitário, copa e DML) | pto | 10 | 165 | 275 | 2062.5 | 3437.5 | 5500
17.30 | Caixa de inspeção completa(escavação, reaterro, alvenarias revestidas, lastro, caimentos e tampa) | pto | 10 | 165 | 330 | 2062.5 | 4125 | 6187.5
17.31 | Fossa séptica,completa instalada, inclusive transporte.(trecho : caixa de inspeção até a rede pública) | un | 2 | 550 | 1100 | 1375 | 2750 | 4125
18 | INSTALAÇÕES ELÉTRICAS/AUTOMAÇÃO/TELEFONIA/ALARME/CFTV
18.1 | Disjuntores e afins
18.1.1 | Disjuntor monopolar DIN 1x16A / 5kA, Curva C | pç | 220 | 2 | 7.9 | 550 | 2172.5 | 2722.5
18.1.2 | Disjuntor monopolar DIN 1x20A / 5kA, Curva C | pç | 234 | 2 | 7.9 | 585 | 2310.75 | 2895.75
18.1.3 | Disjuntor monopolar DIN 1x25A / 5kA, Curva C | pç | 10 | 2 | 7.9 | 25 | 98.75 | 123.75
18.1.4 | Disjuntor monopolar DIN 1x32A / 5kA, Curva C | pç | 10 | 2 | 7.9 | 25 | 98.75 | 123.75
18.1.5 | Disjuntor monopolar DIN 1x40A / 5kA, Curva C | pç | 10 | 2 | 7.9 | 25 | 98.75 | 123.75
18.1.6 | Disjuntor monopolar DIN 1x50A / 5kA, Curva C | pç | 10 | 2 | 7.9 | 25 | 98.75 | 123.75
18.1.7 | Mini-disjuntor bipolar DIN 2x16A / 10kA, Curva C | pç | 10 | 3.5 | 56.7 | 43.75 | 708.75 | 752.5
18.1.8 | Mini-disjuntor bipolar DIN 2x20A / 10kA, Curva C | pç | 10 | 3.5 | 56.7 | 43.75 | 708.75 | 752.5
18.1.9 | Mini-disjuntor bipolar DIN 2x25A / 10kA, Curva C | pç | 10 | 3.5 | 56.7 | 43.75 | 708.75 | 752.5
18.1.10 | Mini-disjuntor bipolar DIN 2x32A / 10kA, Curva C | pç | 10 | 3.5 | 56.7 | 43.75 | 708.75 | 752.5
18.1.11 | Mini-disjuntor bipolar DIN 2x40A / 10kA, Curva C | pç | 10 | 3.5 | 56.7 | 43.75 | 708.75 | 752.5
18.1.12 | Mini-disjuntor bipolar DIN 2x50A / 10kA, Curva C | pç | 10 | 3.5 | 56.7 | 43.75 | 708.75 | 752.5
18.1.13 | Mini-disjuntor bipolar DIN 2x63A / 10kA, Curva C | pç | 20 | 3.5 | 56.7 | 87.5 | 1417.5 | 1505
18.1.14 | Mini-disjuntor tripolar DIN 3x16A / 5kA, Curva C | pç | 10 | 10 | 65.2 | 125 | 815 | 940
18.1.15 | Mini-disjuntor tripolar DIN 3x20A / 5kA, Curva C | pç | 10 | 10 | 65.2 | 125 | 815 | 940
18.1.16 | Mini-disjuntor tripolar DIN 3x25A / 5kA, Curva C | pç | 34 | 10 | 65.2 | 425 | 2771 | 3196
18.1.17 | Mini-disjuntor tripolar DIN 3x32A / 5kA, Curva C | pç | 10 | 10 | 65.2 | 125 | 815 | 940
18.1.18 | Mini-disjuntor tripolar DIN 3x40A / 5kA, Curva C | pç | 10 | 10 | 65.2 | 125 | 815 | 940
18.1.19 | Mini-disjuntor tripolar DIN 3x50A / 5kA, Curva C | pç | 10 | 10 | 65.2 | 125 | 815 | 940
18.1.20 | Mini-disjuntor tetrapolar DIN 4x16A / 10kA, Curva C | pç | 10 | 10 | 79.8 | 125 | 997.5 | 1122.5
18.1.21 | Mini-disjuntor tetrapolar DIN 4x20A / 10kA, Curva C | pç | 10 | 10 | 79.8 | 125 | 997.5 | 1122.5
18.1.22 | Mini-disjuntor tetrapolar DIN 4x25A / 10kA, Curva C | pç | 10 | 10 | 79.8 | 125 | 997.5 | 1122.5
18.1.23 | Mini-disjuntor tetrapolar DIN 4x32A / 10kA, Curva C | pç | 10 | 10 | 79.8 | 125 | 997.5 | 1122.5
18.1.24 | Mini-disjuntor tetrapolar DIN 4x40A / 10kA, Curva C | pç | 10 | 10 | 79.8 | 125 | 997.5 | 1122.5
18.1.25 | Mini-disjuntor tetrapolar DIN 4x50A / 10kA, Curva C | pç | 10 | 10 | 79.8 | 125 | 997.5 | 1122.5
18.1.26 | Disjuntor tripolar em caixa moldada 3x250A / 25kA | pç | 5 | 40 | 250 | 250 | 1562.5 | 1812.5
18.1.27 | Disjuntor tripolar em caixa moldada 3x225A / 25kA | pç | 5 | 40 | 250 | 250 | 1562.5 | 1812.5
18.1.28 | Disjuntor tripolar em caixa moldada 3x200A / 25kA | pç | 6 | 40 | 250 | 300 | 1875 | 2175
18.1.29 | Disjuntor tripolar em caixa moldada 3x175A / 25kA | pç | 6 | 40 | 250 | 300 | 1875 | 2175
18.1.30 | Disjuntor tripolar em caixa moldada 3x150A / 25kA | pç | 4 | 40 | 250 | 200 | 1250 | 1450
18.1.31 | Disjuntor tripolar em caixa moldada 3x125A / 25kA | pç | 5 | 30 | 185 | 187.5 | 1156.25 | 1343.75
18.1.32 | Disjuntor tripolar em caixa moldada 3x100A / 25kA | pç | 5 | 30 | 185 | 187.5 | 1156.25 | 1343.75
18.1.33 | Disjuntor tripolar em caixa moldada 3x80A / 25kA | pç | 16 | 30 | 185 | 600 | 3700 | 4300
18.1.34 | Disjuntor tripolar em caixa moldada 3x63A / 25kA | pç | 16 | 30 | 185 | 600 | 3700 | 4300
18.1.35 | Disjuntor tripolar em caixa moldada 3x50A / 25kA | pç | 16 | 30 | 185 | 600 | 3700 | 4300
18.1.36 | Disjuntor tripolar em caixa moldada 3x32A / 25kA | pç | 14 | 30 | 185 | 525 | 3237.5 | 3762.5
18.1.37 | Disjuntor tripolar em caixa moldada 3x25A / 25kA | pç | 4 | 30 | 185 | 150 | 925 | 1075
18.1.38 | Disjuntor tripolar em caixa moldada 3x125A / 10kA | pç | 5 | 30 | 185 | 187.5 | 1156.25 | 1343.75
18.1.39 | Disjuntor tripolar em caixa moldada 3x100A / 10kA | pç | 5 | 30 | 185 | 187.5 | 1156.25 | 1343.75
18.1.40 | Disjuntor tripolar em caixa moldada 3x80A / 10kA | pç | 10 | 30 | 129.3 | 375 | 1616.25 | 1991.25
18.1.41 | Disjuntor tripolar em caixa moldada 3x63A / 10kA | pç | 10 | 30 | 129.3 | 375 | 1616.25 | 1991.25
18.1.42 | Disjuntor tripolar em caixa moldada 3x50A / 10kA | pç | 10 | 30 | 129.3 | 375 | 1616.25 | 1991.25
18.1.43 | Disjuntor tripolar em caixa moldada 3x40A / 10kA | pç | 10 | 30 | 129.3 | 375 | 1616.25 | 1991.25
18.1.44 | Disjuntor tripolar em caixa moldada 3x32A / 10kA | pç | 10 | 30 | 129.3 | 375 | 1616.25 | 1991.25
18.1.45 | Disjuntor tripolar em caixa moldada 3x20A / 10kA | pç | 10 | 30 | 129.3 | 375 | 1616.25 | 1991.25
18.1.46 | Disjuntor tripolar em caixa moldada 3x16A / 10kA | pç | 10 | 30 | 129.3 | 375 | 1616.25 | 1991.25
18.1.47 | Disjuntor monopolar 1x63A / 10kA | pç | 10 | 15 | 80 | 187.5 | 1000 | 1187.5
18.1.48 | Disjuntor monopolar 1x50A / 10kA | pç | 10 | 15 | 80 | 187.5 | 1000 | 1187.5
18.1.49 | Disjuntor monopolar 1x40A / 10kA | pç | 10 | 15 | 80 | 187.5 | 1000 | 1187.5
18.1.50 | Disjuntor monopolar 1x32A / 10kA | pç | 10 | 15 | 80 | 187.5 | 1000 | 1187.5
18.1.51 | Disjuntor monopolar 1x25A / 10kA | pç | 10 | 15 | 80 | 187.5 | 1000 | 1187.5
18.1.52 | Disjuntor monopolar 1x20A / 10kA | pç | 10 | 15 | 80 | 187.5 | 1000 | 1187.5
18.1.53 | Disjuntor monopolar 1x16A / 10kA | pç | 10 | 15 | 80 | 187.5 | 1000 | 1187.5
18.1.54 | Interruptor DR 2x25A-30mA | pç | 45 | 20.14 | 145.03 | 1132.88 | 8157.94 | 9290.82
18.1.55 | Interruptor DR 2x40A-30mA | pç | 20 | 20.14 | 185.2 | 503.5 | 4630 | 5133.5
18.1.56 | Interruptor DR 2x63A-30mA | pç | 10 | 20.14 | 201.05 | 251.75 | 2513.13 | 2764.88
18.1.57 | Dispositivo de proteção contra surtos(DPS) 40KA-275V | pç | 24 | 6 | 280 | 180 | 8400 | 8580
18.1.58 | Cartucho para Dispositivo de proteção contra surtos(DPS) 40KA-275V | pç | 20 | 6 | 180 | 150 | 4500 | 4650
18.1.59 | Dispositivo de proteção contra surtos(DPS) 20KA-275V | pç | 42 | 4 | 180 | 210 | 9450 | 9660
18.1.60 | Cartucho para Dispositivo de proteção contra surtos(DPS) 20KA-275V | pç | 30 | 4 | 112 | 150 | 4200 | 4350
18.1.61 | Timer programador horário semanal 2canais | pç | 10 | 38 | 380 | 475 | 4750 | 5225
18.1.62 | Contatora bipolar 20A- acion. 127V | pç | 18 | 35 | 265.25 | 787.5 | 5968.13 | 6755.63
18.1.63 | Contatora tripolar 32A- acion. 127V | pç | 16 | 35 | 282.1 | 700 | 5642 | 6342
18.1.64 | Transformador de corrente 200-5A | pç | 10 | 24.15 | 135.45 | 301.88 | 1693.13 | 1995.01
18.1.65 | Fusível Dized 4A com base | pç | 10 | 6 | 14.5 | 75 | 181.25 | 256.25
18.1.66 | Fusível Dized 5A com base | pç | 10 | 6 | 14.5 | 75 | 181.25 | 256.25
18.1.67 | Chave reversora manual U4 para 100A, posições 0, 1 e 2 | pç | 10 | 60 | 289 | 750 | 3612.5 | 4362.5
18.1.68 | Chave reversora manual U3 para 63A, posições 0, 1 e 2 | pç | 8 | 60 | 259 | 600 | 2590 | 3190
18.1.69 | Chave reversora manual U2 para 40A, posições 0, 1 e 2 | pç | 6 | 60 | 212 | 450 | 1590 | 2040
18.1.70 | Chave comutadora 3 posições para voltimetro | pç | 10 | 22.45 | 78.45 | 280.63 | 980.63 | 1261.26
18.1.71 | Voltimetro escala 0-400V | pç | 10 | 25.3 | 68.35 | 316.25 | 854.38 | 1170.63
18.1.72 | Amperímetro escala 0-200A | pç | 10 | 25.3 | 62.15 | 316.25 | 776.88 | 1093.13
18.1.73 | Bornes de passagem para cabos 2,5 a 10mm2 | pç | 10 | 3.5 | 6.5 | 43.75 | 81.25 | 125
18.1.74 | Bornes de passagem para cabos 16mm2 em diante | pç | 10 | 4 | 32 | 50 | 400 | 450
18.2 | Quadros e afins
18.2.1 | Quadro em chapa metálica, de sobrepor, com barramento 400A, espaço para 8 disjuntores em caixa moldada + geral, trilho DIN para equipamentos e instalação de equipamentos no painel | pç | 16 | 285 | 890 | 5700 | 17800 | 23500
18.2.2 | Quadro em chapa metálica, de sobrepor, com barramento 200A, espaço para 24 mini-disj. monopilares + geral, trilho DIN para equipamentos e instalação de equipamentos no painel | pç | 13 | 180 | 620 | 2925 | 10075 | 13000
18.2.3 | Quadro em chapa metálica, de embutir com barramento 80A, espaço para 12+12(T) mini-disj. monopolares + geral | pç | 10 | 110 | 265 | 1375 | 3312.5 | 4687.5
18.2.4 | Quadro em chapa metálica, de embutir com barramento 80A, espaço para 12+18(T) mini-disj. monopolares + geral | pç | 16 | 120 | 320 | 2400 | 6400 | 8800
18.2.5 | Quadro em chapa metálica, de embutir com barramento 80A, espaço para 24+24(T) mini-disj. monopolares + geral | pç | 14 | 150 | 390 | 2625 | 6825 | 9450
18.2.6 | Quadro em chapa metálica, de sobrepor com barramento 80A, espaço para 12+12(T) mini-disj. monopolares + Geral | pç | 10 | 110 | 280 | 1375 | 3500 | 4875
18.2.7 | Quadro em chapa metálica, de sobrepor com barramento 80A, espaço para 12+18(T) mini-disj. monopolares + geral | pç | 16 | 120 | 335 | 2400 | 6700 | 9100
18.2.8 | Quadro em chapa metálica, de sobrepor com barramento 80A, espaço para 24+24(T) mini-disj. monopolares + geral | pç | 15 | 150 | 405 | 2812.5 | 7593.75 | 10406.25
18.2.9 | Quadro em chapa metálica, de sobrepor com barramento 150A, espaço para 24+24(T) mini-disj. monopolares + geral | pç | 16 | 150 | 440 | 3000 | 8800 | 11800
18.2.10 | Quadro em chapa metálica, de sobrepor, para instalação de LEDs indicativos e chaves reversoras liga/desliga para controle da iluminação (Quadros Sinótipos) | pç | 14 | 110 | 220 | 1925 | 3850 | 5775
18.2.11 | Caixa metálica, de sobrepor, 400x400mm, com barramento de cobre único e terminais de compressão para aterramento (BEP) | pç | 14 | 180 | 350 | 3150 | 6125 | 9275
18.2.12 | Quadro de distrubuição de embutir para disjuntor geral e 24 disjuntores parciais | pç | 10 | 74.55 | 198.99 | 931.88 | 2487.38 | 3419.26
18.2.13 | Quadro em chapa metálica, de sobrepor, com barramento trifásico 128A (3/4 x 1/16 pol.), espaço para disj geral + disjuntores parciais | pç | 10 | 220 | 800 | 2750 | 10000 | 12750
18.2.14 | Quadro em chapa metálica, de sobrepor, com barramento trifásico 176A (3/4 x 1/8 pol.), espaço para disj geral + disjuntores parciais | pç | 10 | 300 | 1100 | 3750 | 13750 | 17500
18.2.15 | Quadro em chapa metálica, de sobrepor com barramento bifásico 96A (1/2 x 1/16 pol.), espaço geral+ equipamentos em trilho DIN e 12 mini-disj. monopolares no barramento, furação e estampa de espera na porta para instalação de equipamentos. | pç | 14 | 120 | 320 | 2100 | 5600 | 7700
18.2.16 | Quadro em chapa metálica, de sobrepor, com barramento trifásico 96A (1/2 x 1/16 pol.), espaço para disj geral + 2 trilhos DIN para disjuntores de manobra e instalação de equipamentos (DPS, bornes etc.) | pç | 16 | 180 | 650 | 3600 | 13000 | 16600
18.2.17 | Quadro em chapa metálica, de sobrepor, com barramento 96A (1/2 x 1/16 pol.), espaço para disj geral + 2 trilhos DIN para disjuntores de manobra e instalação de equipamentos (DPS, bornes, etc.), e 2 trilhos DIN verticais junto ao barramento para distribuição dos circuitos | pç | 15 | 180 | 750 | 3375 | 14062.5 | 17437.5
18.2.18 | Quadro de distrubuição de embutir multi 24+12T | pç | 15 | 111.83 | 324.21 | 2096.81 | 6078.94 | 8175.75
18.2.19 | Quadro de distrubuição de sobrepor multi 24+24T | pç | 14 | 111.83 | 594.81 | 1957.03 | 10409.18 | 12366.21
18.2.20 | Quadro de distrubuição de embutir multi 30+12T | pç | 15 | 111.83 | 422.31 | 2096.81 | 7918.31 | 10015.12
18.2.21 | Quadro de distrubuição de sobrepor multi 30+24T | pç | 11 | 111.83 | 680.4 | 1537.66 | 9355.5 | 10893.16
18.2.22 | Quadro de distrubuição de embutir multi 36+12T | pç | 12 | 111.83 | 556.2 | 1677.45 | 8343 | 10020.45
18.2.23 | Quadro de distrubuição de sobrepor multi 36+24T | pç | 8 | 111.83 | 760.35 | 1118.3 | 7603.5 | 8721.8
18.2.24 | Caixa para meidção indireta 300x400x200 | pç | 8 | 108.63 | 465.21 | 1086.3 | 4652.1 | 5738.4
18.2.25 | Caixa para proteção 260x200x90 | pç | 16 | 64 | 158 | 1280 | 3160 | 4440
18.2.26 | Distribuidor geral de telefonia 40x40x14 | pç | 12 | 40 | 105 | 600 | 1575 | 2175
18.2.27 | Distribuidor geral de telefonia 60x60x14 | pç | 24 | 48 | 115 | 1440 | 3450 | 4890
18.2.28 | Distribuidor geral de telefonia 80x80x14 | pç | 10 | 55 | 135 | 687.5 | 1687.5 | 2375
18.2.29 | Reforma geral de painel de medição / entrada de energia | pç | 12 | 300 | 600 | 4500 | 9000 | 13500
18.3 | Eletrocalhas, eletrodutos e afins
18.3.1 | Eletrocalha metálica lisa com tampa e acessórios 100mmx50mm, bipartida | m | 300 | 7.82 | 33.15 | 2932.5 | 12431.25 | 15363.75
18.3.2 | Eletrocalha metálica lisa com tampa e acessórios 75mmx50mm | m | 280 | 2.6 | 26.86 | 910 | 9401 | 10311
18.3.3 | Eletrocalha metálica lisa com tampa e acessórios 50mmx50mm | m | 260 | 2.6 | 20.11 | 845 | 6535.75 | 7380.75
18.3.4 | Eletrocalha metálica lisa bipartida com tampa e acessórios 150mmx50mm | m | 320 | 5.22 | 38.4 | 2088 | 15360 | 17448
18.3.5 | Eletrocalha metálica com tampa e acessórios 150mmx50mm | m | 340 | 7.82 | 31.43 | 3323.5 | 13357.75 | 16681.25
18.3.6 | Perfilado metálico com acessórios 38mmx38mm | m | 330 | 10.44 | 13.49 | 4306.5 | 5564.63 | 9871.13
18.3.7 | Eletroduto em Ferro Galvanizado eletrolitico linha leve III (Ø3/4") | br | 450 | 3 | 14 | 1687.5 | 7875 | 9562.5
18.3.8 | Eletroduto em Ferro Galvanizado eletrolitico linha leve III (Ø1") | br | 440 | 3 | 16.95 | 1650 | 9322.5 | 10972.5
18.3.9 | Eletroduto em Ferro Galvanizado eletrolitico linha leve III (Ø1.1/4") | br | 60 | 3.5 | 17.45 | 262.5 | 1308.75 | 1571.25
18.3.10 | Eletroduto em Ferro Galvanizado eletrolitico linha leve III (Ø1.1/2") | br | 100 | 3.5 | 19.99 | 437.5 | 2498.75 | 2936.25
18.3.11 | Seal-Tube 3/4" metálico e acessórios | m | 100 | 8 | 27 | 1000 | 3375 | 4375
18.3.12 | Seal-Tube 1" metálico e acessórios | m | 60 | 8 | 36 | 600 | 2700 | 3300
18.3.13 | Eletroduto de PVC rígido 2" | m | 50 | 9.31 | 13.42 | 581.88 | 838.75 | 1420.63
18.3.14 | Eletroduto de PVC rígido 3" | m | 80 | 11.18 | 18.83 | 1118 | 1883 | 3001
18.3.15 | Eletroduto de PVC rígido 4" | m | 20 | 12.55 | 25.03 | 313.75 | 625.75 | 939.5
18.3.16 | Curvas 90° em ferro galvanizado (Ø 3/4") | pç | 400 | 2 | 3.64 | 1000 | 1820 | 2820
18.3.17 | Curvas 90° em ferro galvanizado (Ø1") | pç | 150 | 2 | 4.84 | 375 | 907.5 | 1282.5
18.3.18 | Curvas 90° em ferro galvanizado (Ø1.1/4") | pç | 40 | 2 | 5.55 | 100 | 277.5 | 377.5
18.3.19 | Curvas 90° em ferro galvanizado (Ø1.1/2") | pç | 30 | 2 | 6.74 | 75 | 252.75 | 327.75
18.3.20 | Luvas de encaixe rápido linha Leve III (Ø 3/4") | pç | 200 | 2 | 1.25 | 500 | 312.5 | 812.5
18.3.21 | Luvas de encaixe rápido linha Leve III (Ø 1") | pç | 200 | 2 | 2.15 | 500 | 537.5 | 1037.5
18.3.22 | Luvas de encaixe rápido linha Leve III (Ø 1.1/4") | pç | 60 | 2 | 2.47 | 150 | 185.25 | 335.25
18.3.23 | Luvas de encaixe rápido linha Leve III (Ø 1.1/2") | pç | 80 | 2 | 3.02 | 200 | 302 | 502
18.3.24 | Abraçadeiras tipo “D” com cunha para eletroduto (Ø 3/4") | pç | 300 | 1 | 0.15 | 375 | 56.25 | 431.25
18.3.25 | Abraçadeiras tipo “D” com cunha para eletroduto (Ø1 ") | pç | 300 | 1 | 0.18 | 375 | 67.5 | 442.5
18.3.26 | Abraçadeiras tipo “D” com cunha para eletroduto (Ø1 .1/2") | pç | 80 | 1 | 0.45 | 100 | 45 | 145
18.3.27 | Arrela e Bucha para Conduletes (Ø1.1/2") | pç | 100 | 0.15 | 2.15 | 18.75 | 268.75 | 287.5
18.3.28 | Tirante Roscado 3/8" e acessórios para fixação 3m | br | 150 | 3.3 | 15.8 | 618.75 | 2962.5 | 3581.25
18.3.29 | Condulete Metálico, (Ø3/4") | pç | 300 | 0.25 | 8.54 | 93.75 | 3202.5 | 3296.25
18.3.30 | Conduletes Metálico (Ø1") | pç | 200 | 4.8 | 11.45 | 1200 | 2862.5 | 4062.5
18.3.31 | Condulete Metálico, (Ø1.1/4") | pç | 40 | 13.04 | 30.6 | 652 | 1530 | 2182
18.3.32 | Condulete Metálico, (Ø1.1/2") | pç | 50 | 13.04 | 40.58 | 815 | 2536.25 | 3351.25
18.3.33 | Caixa metálica 4"x2" | pç | 220 | 4.8 | 11.45 | 1320 | 3148.75 | 4468.75
18.3.34 | Caixa Octogonal fundo móvel | pç | 20 | 1.5 | 10.56 | 37.5 | 264 | 301.5
18.3.35 | Espelho com furo central | pç | 120 | 1.4 | 3.4 | 210 | 510 | 720
18.3.36 | Canaleta de alumínio 73x25mm com tampa e septos | br | 51 | 12 | 130 | 765 | 8287.5 | 9052.5
18.3.37 | Canaleta de Alumínio 73x45mm com tampa e septos | br | 30 | 17.1 | 190 | 641.25 | 7125 | 7766.25
18.3.38 | Adaptador Canaleta 25mm / 3x Eletroduto ø1" | pç | 100 | 5 | 12.27 | 625 | 1533.75 | 2158.75
18.3.39 | Porta equipamentos 3 RJ45 e 2 Tomadas | pç | 200 | 5 | 12.27 | 1250 | 3067.5 | 4317.5
18.3.40 | Caixa de piso para 2 tomadas RJ45 e 2 tomadas elétricas | pç | 70 | 12.11 | 184.95 | 1059.63 | 16183.13 | 17242.76
18.3.41 | Caixa de passagem metálica 100mmx100mm | pç | 120 | 5.6 | 16.79 | 840 | 2518.5 | 3358.5
18.3.42 | Arame guia de aço galvanizado com ou sem revestimento em PVC diâmetro 1.65mm | m | 1000 | 0.1 | 0.35 | 125 | 437.5 | 562.5
18.4 | Interruptores e Tomadas
18.4.1 | Tomada 2P+T 15A/250V | pç | 400 | 2.6 | 8.2 | 1300 | 4100 | 5400
18.4.2 | Tomada 2P+T 20A/250V com espelho | pç | 400 | 3.2 | 10.35 | 1600 | 5175 | 6775
18.4.3 | Interrupotor simples com espelho | pç | 120 | 4.67 | 10.24 | 700.5 | 1536 | 2236.5
18.4.4 | Interrupotor duplo com espelho | pç | 80 | 5.01 | 12.75 | 501 | 1275 | 1776
18.4.5 | Interrupotor triplo com espelho | pç | 60 | 6.05 | 14.68 | 453.75 | 1101 | 1554.75
18.4.6 | Relê fotoelétrico crepuscular | pç | 10 | 8 | 45 | 100 | 562.5 | 662.5
18.4.7 | Interruptor sensor de presença | pç | 30 | 25.01 | 62.3 | 937.88 | 2336.25 | 3274.13
18.4.8 | Sensor de presença infravermelho de teto com relé de contato seco | pç | 50 | 8 | 31.2 | 500 | 1950 | 2450
18.5 | Cabos
18.5.1 | Cabo de cobre, flexível (cl. 5), PVC, 750V - 2,5 mm² | m | 16000 | 0.25 | 0.87 | 5000 | 17400 | 22400
18.5.2 | Cabo de cobre, flexível (cl. 5), PVC, 750V - 4 mm² | m | 4600 | 0.4 | 1.73 | 2300 | 9947.5 | 12247.5
18.5.3 | Cabo de cobre, flexível (cl. 5), PVC, 750V - 6 mm² | m | 1000 | 0.51 | 2.64 | 637.5 | 3300 | 3937.5
18.5.4 | Cabo de cobre, flexível (cl. 5), PVC, 750V - 10 mm² | m | 700 | 0.76 | 4.41 | 665 | 3858.75 | 4523.75
18.5.5 | Cabo de cobre, flexível (cl. 5), PVC, 750V - 16 mm² | m | 800 | 1.35 | 6.21 | 1350 | 6210 | 7560
18.5.6 | Cabo de cobre, flexível (cl. 5), PVC, 750V - 25 mm² | m | 500 | 1.83 | 9.83 | 1143.75 | 6143.75 | 7287.5
18.5.7 | Cabo de cobre, flexível (cl. 5), PVC, 750V - 35 mm² | m | 100 | 2.05 | 13.01 | 256.25 | 1626.25 | 1882.5
18.5.8 | Cabo de cobre, flexível (cl. 5), PVC, 750V - 50mm² | m | 200 | 3.15 | 17.02 | 787.5 | 4255 | 5042.5
18.5.9 | Cabo de cobre, flexível (cl. 5), PVC, 750V - 70mm² | m | 50 | 3.8 | 24.49 | 237.5 | 1530.63 | 1768.13
18.5.10 | Cabo de cobre, flexível (cl. 5), PVC, 750V - 95mm² | m | 5 | 4.02 | 34.2 | 25.13 | 213.75 | 238.88
18.5.11 | Cabo de cobre, flexível (cl. 5), PVC, 750V - 120mm² | m | 4 | 5.12 | 42.79 | 25.6 | 213.95 | 239.55
18.5.12 | Cabo de cobre, flexível (cl. 5), PVC, 750V - 150mm² | m | 3 | 5.89 | 52.83 | 22.09 | 198.11 | 220.2
18.5.13 | Cabo de cobre, flexível (cl. 5), PVC, 750V - 185mm² | m | 2 | 6.55 | 66.6 | 16.38 | 166.5 | 182.88
18.5.14 | Cabo de cobre, flexível (cl. 5), PVC, 750V - 240mm² | m | 2 | 7.81 | 82.54 | 19.53 | 206.35 | 225.88
18.5.15 | Cabo de cobre, flexível (cl. 5), XLPE, 0,6/1KV - 2,5 mm² | m | 3000 | 0.27 | 0.95 | 1012.5 | 3562.5 | 4575
18.5.16 | Cabo de cobre, flexível (cl. 5), XLPE, 0,6/1KV - 4 mm² | m | 500 | 0.44 | 1.9 | 275 | 1187.5 | 1462.5
18.5.17 | Cabo de cobre, flexível (cl. 5), XLPE, 0,6/1KV - 6 mm² | m | 300 | 0.56 | 2.9 | 210 | 1087.5 | 1297.5
18.5.18 | Cabo de cobre, flexível (cl. 5), XLPE, 0,6/1KV - 10 mm² | m | 200 | 0.84 | 4.85 | 210 | 1212.5 | 1422.5
18.5.19 | Cabo de cobre, flexível (cl. 5), XLPE, 0,6/1KV - 16 mm² | m | 100 | 1.49 | 6.83 | 186.25 | 853.75 | 1040
18.5.20 | Cabo de cobre, flexível (cl. 5), XLPE, 0,6/1KV - 25 mm² | m | 50 | 2.01 | 10.8 | 125.63 | 675 | 800.63
18.5.21 | Cabo de cobre, flexível (cl. 5), XLPE, 0,6/1KV - 35 mm² | m | 20 | 2.26 | 14.31 | 56.5 | 357.75 | 414.25
18.5.22 | Cabo de cobre, flexível (cl. 5), XLPE, 0,6/1KV - 50mm² | m | 10 | 3.47 | 18.7 | 43.38 | 233.75 | 277.13
18.5.23 | Cabo de cobre, flexível (cl. 5),XLPE, 0,6/1KV- 70mm² | m | 10 | 4.18 | 26.9 | 52.25 | 336.25 | 388.5
18.5.24 | Cabo de cobre, flexível (cl. 5), XLPE, 0,6/1KV- 95mm² | m | 10 | 4.42 | 37.62 | 55.25 | 470.25 | 525.5
18.5.25 | Cabo de cobre, flexível (cl. 5), XLPE, 0,6/1KV- 120mm² | m | 5 | 5.53 | 47.01 | 34.56 | 293.81 | 328.37
18.5.26 | Cabo de cobre, flexível (cl. 5), XLPE, 0,6/1KV - 150mm² | m | 4 | 6.5 | 58.04 | 32.5 | 290.2 | 322.7
18.5.27 | Cabo de cobre, flexível (cl. 5), XLPE, 0,6/1KV - 185mm² | m | 3 | 7.16 | 73.2 | 26.85 | 274.5 | 301.35
18.5.28 | Cabo de cobre, flexível (cl. 5), XLPE, 0,6/1KV- 240mm² | m | 2 | 8.59 | 90.79 | 21.48 | 226.98 | 248.46
18.6 | Iluminação
18.6.1 | Luminária de embutir 2x28w com aletas, lâmpadas e reator | pç | 600 | 50.32 | 270.4 | 37740 | 202800 | 240540
18.6.2 | Luminária de sobrepor 2x28w com aletas, lâmpadas e reator | pç | 100 | 48.22 | 270.4 | 6027.5 | 33800 | 39827.5
18.6.3 | Luminária de embutir 4x14w com aletas, lâmpadas e reator | pç | 20 | 55.5 | 280.62 | 1387.5 | 7015.5 | 8403
18.6.4 | Luminária de embutir 2x14w com aletas, lâmpadas e reator | pç | 80 | 32.5 | 152.1 | 3250 | 15210 | 18460
18.6.5 | Luminária de sobrepor 2x14w com aletas, lâmpadas e reator | pç | 40 | 30.15 | 152.1 | 1507.5 | 7605 | 9112.5
18.6.6 | Luminária de embutir 4x16w com aletas, lâmpadas e reator | pç | 60 | 55.5 | 226.3 | 4162.5 | 16972.5 | 21135
18.6.7 | Luminária de embutir 2x16w com aletas, lâmpadas e reator | pç | 40 | 32.5 | 124.12 | 1625 | 6206 | 7831
18.6.8 | Luminária de sobrepor 2x16w com aletas, lâmpadas e reator | pç | 60 | 30.15 | 124.12 | 2261.25 | 9309 | 11570.25
18.6.9 | Luminária PL de embutir com 2 lâmpadas fluorescentes compactas 2x26w | pç | 50 | 18.32 | 102.2 | 1145 | 6387.5 | 7532.5
18.6.10 | Luminária PL de sobrepor com 2 lâmpadas fluorescentes compactas 2x26w | pç | 20 | 15.85 | 102.2 | 396.25 | 2555 | 2951.25
18.6.11 | Arandela com lâmpada incandescente 60w | pç | 20 | 14.91 | 55.3 | 372.75 | 1382.5 | 1755.25
18.6.12 | Chicote para ligação da luminária do ATM (cabo 3x1mm2+plug 2P+T macho) | pç | 60 | 3.5 | 5 | 262.5 | 375 | 637.5
18.6.13 | Lâmpada fluorescente tubular 18W, 4000K, 1350 lúmens | pç | 30 | 0.5 | 7.17 | 18.75 | 268.88 | 287.63
18.6.14 | Reator Eletrônico Bivolt 2x18W | pç | 20 | 4 | 25.6 | 100 | 640 | 740
18.6.15 | Módulo autônomo de iluminação de emergência 2 x 9W-bivolt | pç | 40 | 8 | 112 | 400 | 5600 | 6000
18.6.16 | Módulo autônomo de iluminação de emergência 2 x 9W-bivolt (Saída) | pç | 40 | 8 | 125.3 | 400 | 6265 | 6665
18.7 | Rack, acessórios e afins
18.7.1 | Rack de piso fechado de 44 U em chapa de aço, 19", 570mm | cj | 18 | 220 | 2122.84 | 4950 | 47763.9 | 52713.9
18.7.2 | Rack de piso fechado de 36 U U em chapa de aço, 19", 570mm | cj | 16 | 200 | 1769.51 | 4000 | 35390.2 | 39390.2
18.7.3 | Rack de piso fechado de 24U U em chapa de aço, 19", 570mm | cj | 6 | 190 | 1203.92 | 1425 | 9029.4 | 10454.4
18.7.4 | Rack de parede fechado de 12 U U em chapa de aço, 19", 570mm | cj | 3 | 150 | 812.88 | 562.5 | 3048.3 | 3610.8
18.7.5 | Bandeja Fixa Dupla 1U, 500mm | pç | 20 | 5.5 | 66 | 137.5 | 1650 | 1787.5
18.7.6 | Kit de Ventilação com 2 ventiladores para rack 19" | pç | 20 | 12 | 242 | 300 | 6050 | 6350
18.7.7 | Guia de Cabos Horizontal Fechado | pç | 80 | 3.8 | 14.3 | 380 | 1430 | 1810
18.7.8 | Guia de Cabos Vertical Fechado | pç | 80 | 3.8 | 19.8 | 380 | 1980 | 2360
18.7.9 | Régua 8 Tomadas 2P+T | pç | 30 | 4 | 62.35 | 150 | 2338.13 | 2488.13
18.7.10 | Bornes de passagem para cabos 2,5 a 10mm2 | pç | 400 | 3.5 | 6.5 | 1750 | 3250 | 5000
18.7.11 | Kit Porca Gaiola | pç | 500 | 0.12 | 1.14 | 75 | 712.5 | 787.5
18.7.12 | Tomada RJ 45 cat. 5e padrão AMP ou Furukawa c/ espelho | pç | 400 | 2.5 | 8.48 | 1250 | 4240 | 5490
18.7.13 | Voice Pannel | pç | 10 | 85 | 195.94 | 1062.5 | 2449.25 | 3511.75
18.7.14 | Patch - panel (painel de ligação), 24 posições, categoria 5, 19” de largura, com tomadas RJ-45, categoria 5e | pç | 20 | 100 | 480 | 2500 | 12000 | 14500
18.7.15 | Bloco BLI-10 pares | pç | 40 | 5.6 | 1.66 | 280 | 83 | 363
18.7.16 | Bloco cook 10 pares com DPS | pç | 30 | 18.64 | 29.46 | 699 | 1104.75 | 1803.75
18.7.17 | Conector BNC macho para cabo RG59 | pç | 150 | 1.4 | 5.12 | 262.5 | 960 | 1222.5
18.7.18 | Conector SMZ | pç | 150 | 2.5 | 3.85 | 468.75 | 721.88 | 1190.63
18.7.19 | Patch-panel, 16 posições BNC, 19” de largura | pç | 10 | 100 | 480 | 1250 | 6000 | 7250
18.8 | Cabos comunicação
18.8.1 | Cabo UTP - Cat5e | m | 18000 | 0.3 | 1 | 6750 | 22500 | 29250
18.8.2 | Cabo CCI 50-2 | m | 800 | 0.2 | 0.57 | 200 | 570 | 770
18.8.3 | Cabo CCI 50-6 | m | 100 | 0.3 | 1.47 | 37.5 | 183.75 | 221.25
18.8.4 | Cabo CCI-10P | m | 120 | 2.23 | 3.13 | 334.5 | 469.5 | 804
18.8.5 | Cabo CCI-30P | m | 150 | 2.6 | 7.24 | 487.5 | 1357.5 | 1845
18.8.6 | Adapter-cable azul , 3m, com cover categoria 5e | pç | 400 | 2 | 10.45 | 1000 | 5225 | 6225
18.8.7 | Patch-Cord amarelo , 1,5m, sem cover categoria 5e | pç | 400 | 2 | 8.8 | 1000 | 4400 | 5400
18.8.8 | Patch-Cord verde , 1,5m, sem cover categoria 5e, | pç | 400 | 2 | 8.8 | 1000 | 4400 | 5400
18.8.9 | Patch-cable azul , 1,5m UTP 4 pares, sem cover, RJ-45 categoria 5e | pç | 400 | 2 | 8.8 | 1000 | 4400 | 5400
18.8.10 | Patch-Cord cinza , 2,5m, sem cover categoria 5e | pç | 400 | 2 | 10.2 | 1000 | 5100 | 6100
18.8.11 | Cabo manga 4 vias 26AWG | m | 200 | 0.3 | 1.1 | 75 | 275 | 350
18.8.12 | Cabo de cobre, flexível (cl. 5), PVC, bifilar polarizado - 2x2,5 mm² Alimentação DC | m | 5000 | 0.3 | 1.25 | 1875 | 7812.5 | 9687.5
18.8.13 | Cabo RG59, malha de cobre 95% | m | 5000 | 0.2 | 1.95 | 1250 | 12187.5 | 13437.5
18.8.14 | Patch-cable branco , 1,5m RG59, sem cover , BNC | pç | 200 | 2 | 12.55 | 500 | 3137.5 | 3637.5
18.9 | Equipamentos e acessórios diversos
18.9.1 | Botão Iluminado, com retenção, LED Vermelho, 127Vca, ø22mm | pç | 10 | 5 | 45.2 | 62.5 | 565 | 627.5
18.9.2 | Fonte Retificadora Dual, entrada 220VCA, saída 12VCC 8A | pç | 10 | 55 | 895 | 687.5 | 11187.5 | 11875
18.9.3 | Elemento de paralelismo de fontes CC, diodos | pç | 10 | 55 | 550 | 687.5 | 6875 | 7562.5
18.9.4 | Botão Iluminado, com retenção, LED Vermelho, 12Vcc, ø22mm | pç | 20 | 5 | 45.2 | 125 | 1130 | 1255
18.9.5 | Sinaleiro Luminoso, LED Vermelho, 12Vcc, ø22mm | pç | 20 | 5 | 18.5 | 125 | 462.5 | 587.5
18.9.6 | Sinaleiro Luminoso, LED Verde, 12Vcc, ø22mm | pç | 10 | 5 | 18.5 | 62.5 | 231.25 | 293.75
18.9.7 | Sinaleiro Luminoso, LED Amarelo, 12Vcc, ø22mm | pç | 10 | 5 | 18.5 | 62.5 | 231.25 | 293.75
18.9.8 | Elemento de paralelismo de fontes CC, diodos | pç | 10 | 55 | 550 | 687.5 | 6875 | 7562.5
18.9.9 | Bornes de passagem para cabos 2,5 a 10mm2 | pç | 160 | 3.5 | 6.5 | 700 | 1300 | 2000
18.9.10 | Timer programador horário semanal 1 canal | pç | 10 | 38 | 345 | 475 | 4312.5 | 4787.5
18.9.11 | Espiral-tube de acabamento em todas fiações de mesas e rack | m | 250 | 0.7 | 4.1 | 218.75 | 1281.25 | 1500
18.9.12 | Adaptador para tomada universal 2P+T para padrão novo(NBR14136) | pç | 60 | 0 | 8 | 0 | 600 | 600
18.10 | Controle de acesso
18.10.1 | Fechadura eletromagnética 150 Kgs, incl. suporte | pç | 40 | 300 | 320 | 15000 | 16000 | 31000
18.10.2 | Suporte de fixação da fechadura | pç | 40 | 25 | 350 | 1250 | 17500 | 18750
18.10.3 | Teclado de acesso | pç | 40 | 120 | 330 | 6000 | 16500 | 22500
18.10.4 | Botoeira de acionamento de saída | pç | 40 | 50 | 40 | 2500 | 2000 | 4500
18.10.5 | Fonte de alimentação e bateria | pç | 40 | 5 | 340 | 250 | 17000 | 17250
18.11 | SERVIÇOS
18.11.1 | Identificação geral de pontos elétricos, lógicos, telefônicos, CFTV, quadros, etc, | ag | 10 | 500 | 500 | 6250 | 6250 | 12500
18.11.2 | Certificação do Rack de Lógica | pto | 600 | 17 | 2 | 12750 | 1500 | 14250
18.11.3 | Certificação do Rack de CFTV | pto | 120 | 8 | 2 | 1200 | 300 | 1500
19 | FORNECIMENTO DE AR CONDICIONADO
19.1 | Instalação de condicionador de ar
19.1.1 | Instalação de condicionador split até 2 TR, até 7 metros de interligação frigorígena (suporte metálico, interligações elétricas de força e comando, fiação, eletrodutos, parafusos, acessórios, acabamentos, vedações, impermeabilizações, drenagem, furações, adaptações, arremates civis, ponto de força completo inclusive disjuntor, etc), conforme projeto. | cj | 20 | 565 | 620 | 14125 | 15500 | 29625
19.1.2 | Instalação de condicionador split até 2 TR, até 15 metros de interligação frigorígena (suporte metálico, interligações elétricas de força e comando, fiação, eletrodutos, parafusos, acessórios, acabamentos, vedações, impermeabilizações, drenagem, furações, adaptações, arremates civis, ponto de força completo inclusive disjuntor, etc), conforme projeto. | cj | 20 | 570 | 640 | 14250 | 16000 | 30250
19.1.3 | Instalação de condicionador split acima de 2 TR a 4 TR, até 7 metros de interligação frigorígena (suporte metálico, interligações elétricas de força e comando, fiação, eletrodutos, parafusos, acessórios, acabamentos, vedações, impermeabilizações, drenagem, furações, adaptações, arremates civis, ponto de força completo inclusive disjuntor, etc), conforme projeto. | cj | 10 | 570 | 640 | 7125 | 8000 | 15125
19.1.4 | Instalação de condicionador split acima de 2 TR a 4 TR, acima de 7 metros de interligação frigorígena (suporte metálico, interligações elétricas de força e comando, fiação, eletrodutos, parafusos, acessórios, acabamentos, vedações, impermeabilizações, drenagem, furações, adaptações, arremates civis, ponto de força completo inclusive disjuntor, etc), conforme projeto. | cj | 10 | 590 | 680 | 7375 | 8500 | 15875
19.1.5 | Instalação de condicionador split/splitão acima de 4 TR até 7,5 TR, + conj. aquecimento, completa, até 15 metros de interligação frigorígena (suporte metálico, interligações elétricas de força e comando, fiação, eletrodutos, parafusos, acessórios, acabamentos, vedações, impermeabilizações, drenagem, furações, adaptações, arremates civis, ponto de força completo inclusive disjuntor, etc), conforme projeto. | cj | 10 | 655 | 992 | 8187.5 | 12400 | 20587.5
19.1.6 | Instalação de condicionador split/splitão acima de 4 TR até 7,5 TR, + conj. aquecimento, completa, acima de 15 metros de interligação frigorígena (suporte metálico, interligações elétricas de força e comando, fiação, eletrodutos, parafusos, acessórios, acabamentos, vedações, impermeabilizações, drenagem, furações, adaptações, arremates civis, ponto de força completo inclusive disjuntor, etc), conforme projeto. | cj | 10 | 680 | 1100 | 8500 | 13750 | 22250
19.1.7 | Instalação de condicionador splitão acima de 7,5 TR, + conj. aquecimento, completa, até 15 metros de interligação frigorígena (suporte metálico, interligações elétricas de força e comando, fiação, eletrodutos, parafusos, acessórios, acabamentos, vedações, impermeabilizações, drenagem, furações, adaptações, arremates civis, ponto de força completo inclusive disjuntor, etc), conforme projeto. | cj | 10 | 800 | 1400 | 10000 | 17500 | 27500
19.1.8 | Instalação de condicionador splitão acima de 7,5 TR, + conj. aquecimento, completa, acima de 15 metros de interligação frigorígena (suporte metálico, interligações elétricas de força e comando, fiação, eletrodutos, parafusos, acessórios, acabamentos, vedações, impermeabilizações, drenagem, furações, adaptações, arremates civis, ponto de força completo inclusive disjuntor, etc), conforme projeto. | cj | 10 | 850 | 1600 | 10625 | 20000 | 30625
19.2 | Dutos flexiveis, difusores e grelhas da central, sistema de ventilação e exaustão, diversos
19.2.1 | Duto retang. chapa galv.26/24/22/20 em toda agência, isolado com lã de vidro 25mm, conexão flexivel nos evaporadores,suportes e acessórios | kg | 400 | 6 | 8 | 3000 | 4000 | 7000
19.2.2 | Duto retang. chapa galv.26/24/22 em toda agência, sem isolamento, para exaustão e tomada de ar externo | kg | 400 | 6 | 6 | 3000 | 3000 | 6000
19.2.3 | Duto flexivel 8" (209mm) isolado com lã de vidro 25mm ref. Isodec da Multivac, com emendas e abraçadeiras | m | 400 | 30 | 62 | 15000 | 31000 | 46000
19.2.4 | Duto flexivel 4" (109mm) isolado com lã de vidro 25mm ref. Isodec da Multivac, com abraçadeiras | m | 30 | 30 | 37 | 1125 | 1387.5 | 2512.5
19.2.5 | Difusor em aluminio anodizado 4 vias tamanho 5, colarinho 37x37cm, com caixa plenum e registro, incluso suporte com vergalhão roscado na malha metálica de teto | un | 130 | 50 | 240 | 8125 | 39000 | 47125
19.2.6 | Difusor em aluminio anodizado 2 vias tamanho 5, colarinho 38x38cm, com caixa plenum e registro , incluso suporte com vergalhão roscado na malha metálica de teto | un | 10 | 50 | 240 | 625 | 3000 | 3625
19.2.7 | Difusor em aluminio anodizado 1 via, colarinho 50x19,4cm, com caixa plenum e registro | un | 20 | 50 | 160 | 1250 | 4000 | 5250
19.2.8 | Grelha de retorno 150cmx150cm em aluminio anodizado, aletas simples, dupla moldura para instalação em parede, pintura eletrostática a pó cor branco gelo | un | 10 | 80 | 390 | 1000 | 4875 | 5875
19.2.9 | Grelha de retorno 120cmx60cm em aluminio anodizado, aletas simples, para instalação em teto | un | 20 | 25 | 150 | 625 | 3750 | 4375
19.2.10 | Grelha de retorno 40cmx150cm em aluminio anodizado, aletas simples, dupla moldura para instalação em parede, pintura eletrostática a pó cor branco gelo | un | 10 | 25 | 125 | 312.5 | 1562.5 | 1875
19.2.11 | Grelha de retorno em porta 40x40cm em alumínio anodizado, aleta em "V", dupla moldura, pintura eletrostática a pó na cor branco gelo | un | 10 | 25 | 85 | 312.5 | 1062.5 | 1375
19.2.12 | Grelha de retorno em porta 40x60cm em alumínio anodizado, aleta em "V", dupla moldura, pintura eletrostática a pó na cor branco gelo | un | 30 | 25 | 105 | 937.5 | 3937.5 | 4875
19.2.13 | Grelha de retorno em parede 100x30cm em alumínio anodizado, aleta em "V", dupla moldura, pintura eletrostática a pó na cor branco gelo | un | 30 | 25 | 140 | 937.5 | 5250 | 6187.5
19.2.14 | Grelha de retorno em parede 100x50cm em alumínio anodizado, aleta em "V", dupla moldura, pintura eletrostática a pó na cor branco gelo | un | 30 | 25 | 180 | 937.5 | 6750 | 7687.5
19.2.15 | Veneziana de ar externo 30x30cm com veneziana em alumínio anodizado,tela e filtro G3 em caixa galvanizada com gaveta deslizante | un | 10 | 70 | 160 | 875 | 2000 | 2875
19.2.16 | Veneziana de ar externo 40x40cm com veneziana em alumínio anodizado,tela e filtro G3 em caixa galvanizada com gaveta deslizante | un | 10 | 70 | 200 | 875 | 2500 | 3375
19.2.17 | Veneziana de descarga 30x30cm com veneziana em alumínio anodizado e tela | un | 10 | 25 | 80 | 312.5 | 1000 | 1312.5
19.2.18 | Fornecimento e instalação de ventilador centrifugo AXC 100, vazão 265 m³/h, 220 V/1F/60Hz, inclusive interligação elétrica | un | 10 | 100 | 600 | 1250 | 7500 | 8750
19.2.19 | Fornecimento e instalação de ventilador centrifugo AXC 200B, vazão 865 m³/h, 220 V/1F/60Hz, inclusive interligação elétrica | un | 20 | 120 | 1100 | 3000 | 27500 | 30500
19.2.20 | Fornecimento e instalação de exaustor axial parede MURO 100, vazão 96 m³/h, 220V/1F/60Hz, com grelha externa auto fechante, inclusive interligação elétrica | un | 20 | 40 | 260 | 1000 | 6500 | 7500
19.2.21 | Fornecimento e instalação de exaustor axial parede MURO 120, vazão 168 m³/h, 220V/1F/60Hz, com grelha externa auto fechante, inclusive interligação elétrica | un | 40 | 40 | 280 | 2000 | 14000 | 16000
19.2.22 | Fornecimento e instalação de Canaleta dutotec 75x45mm em aluminio na cor branca, com acessórios, curvas,caixas de passagem(canaleta 3metros) | pç | 20 | 40 | 250 | 1000 | 6250 | 7250
19.2.23 | Fornecimento e instalação de controlador de velocidade "Dimer" para ventilador sala do tesoureiro com dutotec 75x25cm em porta equipamento e fiação 1,5 mm² | cj | 10 | 150 | 300 | 1875 | 3750 | 5625
19.2.24 | Realização de comando de acionamento(intertravamento evaporadores) do ventilador AXC 200B de ar externo com eletroduto 3/4",conduletes e fiação 1,5 mm² | cj | 10 | 120 | 95 | 1500 | 1187.5 | 2687.5
19.2.25 | Execução de ponto de força para VENTILADOR AXC 100B(UV-02) apartir do quadro de ar condicionado com minidisjuntor 16A, eletrodutos e fiação 2,5mm² | cj | 10 | 180 | 200 | 2250 | 2500 | 4750
19.2.26 | Fornecimento e instalação termostato digital sobrepor fixação Parede, referencia FullGauge escala de 0 a 50°C, exaustão sala No-Break e tomada ar externo | cj | 10 | 120 | 220 | 1500 | 2750 | 4250
19.2.27 | Fornecimento e instalação de caixilios de madeira de lei em todas as tomadas e descargas de ar e passagem de dutos em paredes | ag | 10 | 250 | 280 | 3125 | 3500 | 6625
19.2.28 | Fornecimento e instalação de tubulação de drenagem em todos os condicionadores de ar, inclusive embutida na parede até rede na garagem com PVC cola 25mm | ag | 10 | 450 | 400 | 5625 | 5000 | 10625
19.2.29 | Transporte de todos os condicionadores Centrais e splits, inclusive vertical dos evaporadores e condensadores | ag | 10 | 500 | 300 | 6250 | 3750 | 10000
19.2.30 | Preenchimento de ANEXO IV, conforme memorial; | ag | 10 | 10 | 6 | 125 | 75 | 200
20 | SERVIÇOS COMPLEMENTARES
20.1 | SERVIÇOS
20.1.1 | Fornecimento e instalação de armários baixo de copa em madeira MDF reforçada e revest. Laminado melamínico, portas de abrir, cuba inox, válvula, fechaduras e chaves em todas as portas. Inclusive os tampos de granito cinza andorinha. | m | 18 | 150 | 1800 | 3375 | 40500 | 43875
20.1.2 | Fornecimento e instalação de armários aéreo de copa em madeira MDF reforçada e revest. Laminado melamínico, portas de abrir | m | 15 | 150 | 1000 | 2812.5 | 18750 | 21562.5
20.1.3 | Fornecimento e instalação de abertura de vão em parede de divisória para passa malotes, incluindo arremates e acabamento das quinas, utilizando os perfis do sistema | cj | 10 | 35 | 80 | 437.5 | 1000 | 1437.5
20.1.4 | Bancada de granito cinza andorinha polido, incl. furações | m | 8 | 5.5 | 880 | 55 | 8800 | 8855
20.1.5 | Capacho padrão Caixa inclusive rebaixo de piso | pç | 10 | 5.5 | 880 | 68.75 | 11000 | 11068.75
20.1.6 | Chumbamento de console de preenchimento de cheques, tótem e outros | un | 30 | 22 | 4.4 | 825 | 165 | 990
20.1.7 | Fornecimento e Instalação de Sinalizador Sonoro de Ajuda sem fio, com lâmpada de sinalização e alimentação Bi-volt (127/220V) | pç | 20 | 55 | 660 | 1375 | 16500 | 17875
20.1.8 | Instalação de bebedouro- Fornecido pela Caixa | pç | 10 | 55 | 55 | 687.5 | 687.5 | 1375
20.1.9 | Nivelamento e chumbamento de "cash's" | cj | 50 | 110 | 110 | 6875 | 6875 | 13750
20.1.10 | PMV - Plataforma de vigilante | cj | 10 | 55 | 3850 | 687.5 | 48125 | 48812.5
20.1.11 | Suporte de teto/parede para monitor LCD 32" | un | 30 | 55 | 165 | 2062.5 | 6187.5 | 8250
20.1.12 | Fornecimento e aplicação de película de controle solar | m² | 80 | 5 | 60 | 500 | 6000 | 6500
20.1.13 | Fornecimento e aplicação de película de proteção antiestilhaçamento transparente | m² | 60 | 5 | 60 | 375 | 4500 | 4875
20.1.14 | Fornecimento e aplicação de película opaca | m² | 22 | 5 | 60 | 137.5 | 1650 | 1787.5
20.1.15 | Perfil de alumínio anodizado natural em divsórias leves para controle de acesso, para botoeira de acionamento e sinalizador | m | 35 | 30 | 80 | 1312.5 | 3500 | 4812.5
20.1.16 | Persiana, marca Luxaflex linha Metais Preciosos ou similar | m² | 170 | 10 | 105 | 2125 | 22312.5 | 24437.5
20.1.17 | Proteção para guichê baixo de caixa | cj | 10 | 150 | 350 | 1875 | 4375 | 6250
20.1.18 | Instalação de passa-objeto, fornecido pela Caixa | un | 20 | 90 | 5 | 2250 | 125 | 2375
20.1.19 | Instalação de Purificador de água | un | 10 | 60 | 30 | 750 | 375 | 1125
20.1.20 | Instalação de cook top sobre banca da copa | un | 10 | 70 | 30 | 875 | 375 | 1250
20.1.21 | Marquise metálica com cobertura de policarbonato | m² | 12 | 300 | 800 | 4500 | 12000 | 16500
20.2 | ANTI-INCÊNDIO
20.2.1 | Fornecimento e instalação de extintore com suporte: CO2 - 6 kg | un | 8 | 16.5 | 500.5 | 165 | 5005 | 5170
20.2.2 | Fornecimento e instalação de extintor com suporte: Água Pressurizada -10 kg | un | 10 | 16.5 | 121 | 206.25 | 1512.5 | 1718.75
20.2.3 | Fornecimento e instalação de extintor com suporte: PQS - 4 kg | un | 30 | 16.5 | 132 | 618.75 | 4950 | 5568.75
20.2.4 | Fornecimento e instalação de extintor com suporte: PQS - 6 kg | un | 10 | 16.5 | 165 | 206.25 | 2062.5 | 2268.75
20.2.5 | Placas acrílicas padrão bombeiros | un | 20 | 11 | 16.5 | 275 | 412.5 | 687.5
20.2.6 | Caixa de incêndio | un | 8 | 38.5 | 220 | 385 | 2200 | 2585
20.2.7 | Mangueira para incêndio 1 1/2", 15 metros, com adaptador e esguicho | un | 8 | 16.5 | 605 | 165 | 6050 | 6215
20.2.8 | Demarcação de piso com faixa adesiva vermelha e amarela p/ extintores | m | 20 | 2.2 | 16.5 | 55 | 412.5 | 467.5
20.2.9 | Placas indicativas de emergência 20 x 20 cm, fotoluminescente, conforme padrão Sinalização Interna da Caixa | un | 20 | 10 | 44 | 250 | 1100 | 1350
20.2.10 | Prumada para rede de anti-incêndio, com fornecimento e instalação de tubulação e conexões em ferro galvanizado, Classe 10. Incluindo pintura na cor vermelha e todos as conexões e acessórios | m | 12 | 220 | 300 | 3300 | 4500 | 7800
20.2.11 | Ponto de sprinkles completo, inclusive rede | pto | 4 | 55 | 275 | 275 | 1375 | 1650
20.3 | CARENAGENS
20.3.1 | MÓDULOS : CARENAGENS E COMPLEMENTAR - (6,51m²)MNT - Perfil para montante para o sistema drywall, 90mmx35mm, tipo "U rígido"; (1,28m²)TH - Perfil de travamento horizontal para o sistema drywall, 90mmx35mm, tipo "U rígido"; (1,28m²)GS, GI - Perfil guia superior e inferior para o sistema drywall, 90mmx31mm, tipo "U rígido"; (1,28m²)AR (inferior e superior)- Perfil metálico 'L" de aço galvanizado, #16mm, 120mm x 75mm, dobrado, com acabamento em pintura pó epóxi, fosco, liso, cor azul marinho, PP-1304, Pertech ou equivalente;(1,95m²)Placa de gesso acartonado espessura 12,5mm;(1,95m²)Placa de MDP espessura 15mm;(1vb)Parafuso, prego, fita de isolamento, silicone e etc.;(1,95m²)Acabamento em laminado melaminico colado , cor: azul marinho, cód.: pp-1304, ref.:pertech ou equivalente;(1,95m²)Selador acrílico-paredes e forro de gesso;(1,95m²)Pintura acrílica acetinada Ref. da Suvinil ou similar-paredes de gesso | md | 54 | 250.65 | 279.59 | 16918.88 | 18872.33 | 35791.21
20.3.2 | MÓDULO PORTA - (6,52m²)MNT - Perfil para montante para o sistema drywall, 90mmx35mm, tipo "U rígido";(1,26m²)TH - Perfil de travamento horizontal para o sistema drywall, 90mmx35mm, tipo "U rígido";(1,26m²)GS, GI - Perfil guia superior e inferior para o sistema drywall, 90mmx31mm, tipo "U rígido";(2,00m²)AR (inferior e superior)- Perfil metálico 'L" de aço galvanizado, #16mm, 120mm x 75mm, dobrado, com acabamento em pintura pó epóxi, fosco, liso, cor azul marinho, PP-1304, Pertech ou equivalente;(1,34m²)Placa de gesso acartonado espessura 12,5mm;(1,34m²)Placa de MDP espessura 15mm;(1vb)Parafuso, prego, fita de acabamento para porta de madeira, silicone e etc.;(5,12m²)Acabamento em laminado melaminico colado , cor: azul marinho, cód.: pp-1304, ref.:pertech ou equivalente;(1cj)Porta de madeira semi-oca 90x210, completa;(2cj)Fechaduras tetra-chave sem maçaneta;(1,34m²)Massa acrílica-paredes e forro de gesso;(1,34m²)Selador acrílico-paredes e forro de gesso;(1,34m²)Pintura acrílica acetinada Ref. da Suvinil ou similar-paredes de gesso | md | 10 | 480.75 | 941.35 | 6009.38 | 11766.88 | 17776.26
21 | CONCLUSÃO DOS SERVIÇOS
21.1 | Limpeza final e desmobilização | m² | 3500 | 0.5 | 0.3 | 2187.5 | 1312.5 | 3500
21.2 | As built final da obra (área de pranchas) | m² | 150 | 20 | 7 | 3750 | 1312.5 | 5062.5
| TOTAIS | [6 empty] | 4999874.64
RESPONSÁVEL TÉCNICO / COORDENADOR
NOME COMPLETO DO RESPONSÁVEL TÉCNICO |  | CREA
Eng° Ricardo Bernat |  | 97108
ASSINATURA RESP. TÉCNICO

## Planilha Ata (hidden)
UNIDADE DA CAIXA
[8 empty] | UNIDADE/SR: | DIVERSAS UNIDADES
OBRA/SERVIÇO:
IMPLANTAÇÃO DE NOVA UNIDADE
[9 empty] | PRAZO OBRA: |  | conforme OF
[9 empty] | DATA DO DOCUMENTO: |  | 2012-04-05
PLANILHA ORÇAMENTÁRIA DETALHADA - PLO
RELAÇÃO DE ITENS DA OBRA/SERVIÇO CONTRATADOS
ITEM | DISCRIMINAÇÃO | UNID | QUANT | VALOR UNITÁRIO DE MÃO-DE-OBRA | VALOR TOTAL DE MÃO-DE-OBRA | VALOR UNITÁRIO DE MATERIAL | VALOR TOTAL DE MATERIAL | CUSTO TOTAL DO ITEM | B.D.I. (%) | VALOR DO BDI | CUSTO TOTAL DO ITEM COM B.D.I. | INCIDÊNCIA DO ITEM (%) | 4
[9 empty] | 25 |  |  |  | 0
01 | SERVIÇOS INICIAIS | [6 empty] | 51015 |  | 12753.75 | 63768.75 | 1.275 | 2
01.01 | Mobilização de pessoal, material e equipamento. Incluindo quando necessário: estadia, alimentação, transportes e demais custos indiretos. | ag | 10 | 340 | 3400 | 800 | 8000 | 11400 | 25 | 2850 | 14250 |  | 5
01.02 | Fornecimento e montagem de tapumes com comunicação visual padrão Caixa | m² | 300 | 8.6 | 2580 | 34 | 10200 | 12780 | 25 | 3195 | 15975 |  | 5
01.03 | Placa de obras e sinalização de segurança | m² | 20 | 7 | 140 | 362 | 7240 | 7380 | 25 | 1845 | 9225 |  | 5
01.04 | Limpeza permanente | mês | 30 | 622 | 18660 | 4 | 120 | 18780 | 25 | 4695 | 23475 |  | 5
01.05 | Forração em chapa de madeira compensado resinado e=18mm sobre piso pronto para transportes pesados | m² | 30 | 5.5 | 165 | 17 | 510 | 675 | 25 | 168.75 | 843.75 |  | 5
02 | DEMOLIÇÕES, REMOÇÕES E RETIRADAS | [6 empty] | 66536.5 |  | 16634.13 | 83170.63 | 1.663 | 2
02.01 | Distribuição e instalação geral de móveis, cofres, carenagens, eletrodomésticos, biombos, balcões, sinalizações e demais acessórios e equipamentos de acordo com o novo leiaute | m² | 3500 | 0.5 | 1750 | 0.4 | 1400 | 3150 | 25 | 787.5 | 3937.5 |  | 5
02.02 | Serviços de abertura de rasgo em paredes e pisos, para serviços de instalações em geral e pisos, com fechamento dos rasgos até o acabamento final | m | 25 | 5.5 | 137.5 | 10 | 250 | 387.5 | 25 | 96.88 | 484.38 |  | 5
02.03 | Demolição de revestimento de parede (qualquer material) | m² | 30 | 5 | 150 | 0 | 0 | 150 | 25 | 37.5 | 187.5 |  | 5
02.04 | Demolição de alvenaria | m² | 50 | 3.5 | 175 | 0 | 0 | 175 | 25 | 43.75 | 218.75 |  | 5
02.05 | Demolição de painéis divisórios(qualquer material) | m² | 30 | 7 | 210 | 0 | 0 | 210 | 25 | 52.5 | 262.5 |  | 5
02.06 | Remanejo de painéis divisórios (qualquer material) | m² | 50 | 14 | 700 | 5 | 250 | 950 | 25 | 237.5 | 1187.5 |  | 5
02.07 | Demolição de revestimento de piso(qualquer material) | m² | 400 | 3.5 | 1400 | 0 | 0 | 1400 | 25 | 350 | 1750 |  | 5
02.08 | Remanejo de revestimento de pavimentação (qualquer material) | m² | 70 | 25 | 1750 | 7 | 490 | 2240 | 25 | 560 | 2800 |  | 5
02.09 | Demolição/acerto de contrapiso(regularização) simples até 5 cm - plano ou rampa | m² | 150 | 3 | 450 | 0 | 0 | 450 | 25 | 112.5 | 562.5 |  | 5
02.10 | Remoção de piso elevado, tablado, plataforma técnica e outros removíveis (qualquer material) | m² | 15 | 22 | 330 | 0 | 0 | 330 | 25 | 82.5 | 412.5 |  | 5
02.11 | Remanejo de piso reaproveitáveis (qualquer material) | m² | 15 | 25 | 375 | 7 | 105 | 480 | 25 | 120 | 600 |  | 5
02.12 | Reconstituir e limpar piso existente | m² | 15 | 1.5 | 22.5 | 0.5 | 7.5 | 30 | 25 | 7.5 | 37.5 |  | 5
02.13 | Demolição de revestimento de forro (qualquer material) | m² | 800 | 6 | 4800 | 0 | 0 | 4800 | 25 | 1200 | 6000 |  | 5
02.14 | Demolição de estrutura de forro (qualquer material) | m² | 800 | 3 | 2400 | 0 | 0 | 2400 | 25 | 600 | 3000 |  | 5
02.15 | Adequar e limpar forro existente | m² | 120 | 4.5 | 540 | 2 | 240 | 780 | 25 | 195 | 975 |  | 5
02.16 | Remanejo de forro removível (qualquer material) | m² | 400 | 10 | 4000 | 5 | 2000 | 6000 | 25 | 1500 | 7500 |  | 5
02.17 | Demolição de cobertura (qualquer material) | m² | 150 | 1.6 | 240 | 0 | 0 | 240 | 25 | 60 | 300 |  | 5
02.18 | Demolição de estrutura de cobertura (qualquer material) | m² | 70 | 3 | 210 | 0 | 0 | 210 | 25 | 52.5 | 262.5 |  | 5
02.19 | Demolição de calha/algeros/rufo/cumeeira/capemaneto (qualquer material) | m | 100 | 6 | 600 | 0 | 0 | 600 | 25 | 150 | 750 |  | 5
02.20 | Adequar e limpar cobertura existente | m² | 25 | 2 | 50 | 10 | 250 | 300 | 25 | 75 | 375 |  | 5
02.21 | Remoção de esquadrias (qualquer material) | m² | 150 | 9.5 | 1425 | 0 | 0 | 1425 | 25 | 356.25 | 1781.25 |  | 5
02.22 | Remoção de vidros (qualquer tipo e espessura) | m² | 150 | 12 | 1800 | 0 | 0 | 1800 | 25 | 450 | 2250 |  | 5
02.23 | Remanejo de esquadrias com vidros (qualquer material) | m² | 110 | 25 | 2750 | 1 | 110 | 2860 | 25 | 715 | 3575 |  | 5
02.24 | Adequação - remoção, reforma e recolocação de vão e de esquadrias metálica, vidro, madeira e outros, incl. recolocação | m² | 100 | 10 | 1000 | 5 | 500 | 1500 | 25 | 375 | 1875 |  | 5
02.25 | Remoção de persianas, cortinas e outros | m² | 50 | 3.5 | 175 | 0 | 0 | 175 | 25 | 43.75 | 218.75 |  | 5
02.26 | Remoção de películas, adesivos e outros | m² | 30 | 2 | 60 | 0 | 0 | 60 | 25 | 15 | 75 |  | 5
02.27 | Remoção de peitoril, soleira, rodapés, degraus, espelhos, tabeiras e outros(em qualquer material) | m | 20 | 5 | 100 | 0 | 0 | 100 | 25 | 25 | 125 |  | 5
02.28 | Remoção de ferragens : fechadura, maçaneta, dobradiças | pç | 10 | 5 | 50 | 0 | 0 | 50 | 25 | 12.5 | 62.5 |  | 5
02.29 | Remoção de molas de piso molas aéreas | pç | 10 | 5 | 50 | 0 | 0 | 50 | 25 | 12.5 | 62.5 |  | 5
02.30 | Remoção de puxador | pç | 10 | 5 | 50 | 0 | 0 | 50 | 25 | 12.5 | 62.5 |  | 5
02.31 | Remanejo de puxador | pç | 10 | 5 | 50 | 0 | 0 | 50 | 25 | 12.5 | 62.5 |  | 5
02.32 | Remoção de impermeabilizações existentes para limpeza do local | m² | 30 | 7 | 210 | 18 | 540 | 750 | 25 | 187.5 | 937.5 |  | 5
02.33 | Demolição de estrutura de concreto armado(lajes, vigas, pilares, escadas e outros) | m³ | 20 | 105 | 2100 | 18 | 360 | 2460 | 25 | 615 | 3075 |  | 5
02.34 | Demolição de estrutura metálica(lajes, vigas, pilares, escadas e outros) | kg | 20 | 15 | 300 | 18 | 360 | 660 | 25 | 165 | 825 |  | 5
02.35 | Demolição de estrutura de madeira(lajes, vigas, pilares, escadas e outros) | m² | 70 | 2.7 | 189 | 0 | 0 | 189 | 25 | 47.25 | 236.25 |  | 5
02.36 | Remoção de corrimãos, guarda-corpo, corrimão com guarda-corpo e outros(em qualquer material) | m | 50 | 8 | 400 | 0 | 0 | 400 | 25 | 100 | 500 |  | 5
02.37 | Remoção de alçapão, escada marinheiro e outros(em qualquer material) | pç | 10 | 5 | 50 | 0 | 0 | 50 | 25 | 12.5 | 62.5 |  | 5
02.38 | Remoção de PSDM/Eclusa existente | cj | 1 | 1000 | 1000 | 500 | 500 | 1500 | 25 | 375 | 1875 |  | 5
02.39 | Remanejo de PSDM /Eclusa existente | cj | 1 | 2500 | 2500 | 300 | 300 | 2800 | 25 | 700 | 3500 |  | 5
02.40 | Remoção de passa-objeto | pç | 1 | 10 | 10 | 0 | 0 | 10 | 25 | 2.5 | 12.5 |  | 5
02.41 | Remanejo de passa-objeto | pç | 2 | 77 | 154 | 5 | 10 | 164 | 25 | 41 | 205 |  | 5
02.42 | Anular pontos hidrossanitário, incl. tamponar e embutir na parede/piso/teto | pto | 20 | 10 | 200 | 5 | 100 | 300 | 25 | 75 | 375 |  | 5
02.43 | Remoção de peças sanitárias - louças, metais e acessórios sanitários | pç | 40 | 8 | 320 | 0 | 0 | 320 | 25 | 80 | 400 |  | 5
02.44 | Remoção de rede hidrossanitária - água, cloacal, pluvial e outros | m | 120 | 2 | 240 | 0 | 0 | 240 | 25 | 60 | 300 |  | 5
02.45 | Remanejo de peças sanitárias - louças, metais e acessórios sanitários | pç | 2 | 38 | 76 | 10 | 20 | 96 | 25 | 24 | 120 |  | 5
02.46 | Remanejo de rede e ponto hidrossanitário e outros | m | 10 | 80 | 800 | 30 | 300 | 1100 | 25 | 275 | 1375 |  | 5
02.47 | Anular pontos eletrológico, incl. tamponar e embutir na parede/piso/teto | pto | 20 | 10 | 200 | 5 | 100 | 300 | 25 | 75 | 375 |  | 5
02.48 | Remoção de peças elétricas - luminárias, tomadas e outros | pç | 160 | 8 | 1280 | 0 | 0 | 1280 | 25 | 320 | 1600 |  | 5
02.49 | Remoção de rede elétrica - eletrodutos, cabeamentos e outros | m | 600 | 2 | 1200 | 0 | 0 | 1200 | 25 | 300 | 1500 |  | 5
02.50 | Remanejo de peças elétricas - luminárias, tomadas e outros | pç | 6 | 38 | 228 | 10 | 60 | 288 | 25 | 72 | 360 |  | 5
02.51 | Remanejo de rede e ponto elétrico e outros | m | 7 | 35 | 245 | 30 | 210 | 455 | 25 | 113.75 | 568.75 |  | 5
02.52 | Anular pontos de Anti-incêndio, incl. tamponar e embutir na parede/piso/teto | pto | 8 | 10 | 80 | 5 | 40 | 120 | 25 | 30 | 150 |  | 5
02.53 | Remoção de peças de Anti-incêndio - hidrantes, sprinklers, extintores e outros | pç | 52 | 8 | 416 | 0 | 0 | 416 | 25 | 104 | 520 |  | 5
02.54 | Remoção de rede de Anti-Incêndio - prumadas, ramais e outros | m | 30 | 2 | 60 | 0 | 0 | 60 | 25 | 15 | 75 |  | 5
02.55 | Remanejo de peças de PPCI - hidrante, sprinkler e outros | pç | 14 | 11 | 154 | 3 | 42 | 196 | 25 | 49 | 245 |  | 5
02.56 | Remanejo de rede e ponto anti-incêndio e outros | m | 12 | 35 | 420 | 10 | 120 | 540 | 25 | 135 | 675 |  | 5
02.57 | Anular pontos de SPDA, incl. tamponar e embutir na parede/piso/teto | pto | 14 | 15 | 210 | 5 | 70 | 280 | 25 | 70 | 350 |  | 5
02.58 | Remoção de peças de SPDA - balisadores, pararaios, aterramanetos e outros | pç | 6 | 10 | 60 | 5 | 30 | 90 | 25 | 22.5 | 112.5 |  | 5
02.59 | Remoção de rede de SPDA - cabos de cobre e outros | m | 33 | 1 | 33 | 0 | 0 | 33 | 25 | 8.25 | 41.25 |  | 5
02.60 | Remanejo de peças de SPDA - balisadores, pararaio e outros | pç | 8 | 11 | 88 | 3 | 24 | 112 | 25 | 28 | 140 |  | 5
02.61 | Remanejo de rede e ponto SPDA e outros | m | 9 | 10 | 90 | 5 | 45 | 135 | 25 | 33.75 | 168.75 |  | 5
02.62 | Anular pontos climatização, incl. tamponar e embutir na parede/piso/teto | pto | 18 | 15 | 270 | 5 | 90 | 360 | 25 | 90 | 450 |  | 5
02.63 | Remoção de peças de ar condicionado - equipamentos, tomadas e outros | pç | 22 | 50 | 1100 | 0 | 0 | 1100 | 25 | 275 | 1375 |  | 5
02.64 | Remoção de rede de ar condicionado - dutos, linhas de cobre e outros | m | 180 | 4 | 720 | 0 | 0 | 720 | 25 | 180 | 900 |  | 5
02.65 | Remanejo de peças de ar condicionado - equipamentos, tomada e outros | pç | 4 | 200 | 800 | 100 | 400 | 1200 | 25 | 300 | 1500 |  | 5
02.66 | Remanejo de rede e ponto ar condicionado (de dutos, linhas de cobre, difusores e outros) | m | 12 | 30 | 360 | 50 | 600 | 960 | 25 | 240 | 1200 |  | 5
02.67 | Coordenação, acompanhamento e assessoramento para serviços terceirizados da Caixa, incluído carenagens, PSDMs, mobiliários, guichês, biombos, alarme, cftv, rede lógica, concessionárias de água, telefonia e elétrica do imóvel. | m² | 3500 | 2.25 | 7875 | 1.25 | 4375 | 12250 | 25 | 3062.5 | 15312.5 |  | 5
03 | MOVIMENTO DE TERRA | [6 empty] | 375 |  | 93.75 | 468.75 | 0.009 | 2
03.01 | Escavação, reaterro, nivelamento apiloado, empréstimo e bota-fora : para baldrames, base de tótem externo, inst. Hidrossanitária, inst. Elétricas, radier e etc. | m³ | 25 | 15 | 375 | 0 | 0 | 375 | 25 | 93.75 | 468.75 |  | 5
04 | ESTRUTURAL | [6 empty] | 16850 |  | 4212.5 | 21062.5 | 0.421 | 2
04.01 | Vigas, pilares, perfis metálicos, cantoneiras, pisos metálicos, piso em chapa xadrez, guarda-corpo, escada marinheiro, etc e estruturas metálicas em geral, incl. solda, fretes, mãos de obra | kg | 370 | 9.5 | 3515 | 9 | 3330 | 6845 | 25 | 1711.25 | 8556.25 |  | 5
04.02 | Vigas, pilares, lajes e cintas e vergas de concreto armado fck >20MPA(formas, escora, reescoras, concreto usinado vibrado e armação cortada, dobrada e colocada) completo | m³ | 7 | 500 | 3500 | 700 | 4900 | 8400 | 25 | 2100 | 10500 |  | 5
04.03 | Piso painel wall completo-plataforma | m² | 15 | 17 | 255 | 90 | 1350 | 1605 | 25 | 401.25 | 2006.25 |  | 5
05 | PSDM | [6 empty] | 3300 |  | 825 | 4125 | 0.083 | 2
05.01 | Acompanhamento/arremates das Instalação de novas portas giratórias/eclusas (PSDM/Eclusa -forn.pela Caixa) | un | 20 | 85 | 1700 | 80 | 1600 | 3300 | 25 | 825 | 4125 |  | 5
06 | PAREDES E DIVISÓRIAS | [6 empty] | 194752.82 |  | 48688.21 | 243441.03 | 4.869 | 2
06.01 | Divisória de granito cinza andorinha polido | m² | 20 | 60 | 1200 | 300 | 6000 | 7200 | 25 | 1800 | 9000 |  | 5
06.02 | Divisórias navais / BP-plus (cega e mista) | m² | 720 | 11 | 7920 | 97.5 | 70200 | 78120 | 25 | 19530 | 97650 |  | 5
06.03 | Divisórias navais / BP-plus (cega )com lã-de-rocha | m² | 80 | 17 | 1360 | 205 | 16400 | 17760 | 25 | 4440 | 22200 |  | 5
06.04 | Divisórias tipo Alcoplac, tapa mictório com prateleira, incl. estruturas e ferragens de fixação | m² | 36 | 15 | 540 | 280 | 10080 | 10620 | 25 | 2655 | 13275 |  | 5
06.05 | Parede de gesso acartonado, incl. testeiras | m² | 700 | 15 | 10500 | 62 | 43400 | 53900 | 25 | 13475 | 67375 |  | 5
06.06 | Parede de gesso acartonado RU | m² | 70 | 15 | 1050 | 80 | 5600 | 6650 | 25 | 1662.5 | 8312.5 |  | 5
06.07 | Parede de gesso acartonado com lã-de-rocha | m² | 110 | 20 | 2200 | 72 | 7920 | 10120 | 25 | 2530 | 12650 |  | 5
06.08 | Alvenaria de vedação com tijolo furado - esp = 20 cm | m² | 40 | 20 | 800 | 33.78 | 1351.2 | 2151.2 | 25 | 537.8 | 2689 |  | 5
06.09 | Alvenaria de vedação com tijolo furado - esp = 15 cm | m² | 50 | 18 | 900 | 49.35 | 2467.5 | 3367.5 | 25 | 841.88 | 4209.38 |  | 5
06.10 | Alvenaria de vedação com tijolo maciço - esp = 20 cm | m² | 12 | 20 | 240 | 94.91 | 1138.92 | 1378.92 | 25 | 344.73 | 1723.65 |  | 5
06.11 | Alvenaria de vedação com tijolo maciço - esp = 15 cm | m² | 20 | 18 | 360 | 39.26 | 785.2 | 1145.2 | 25 | 286.3 | 1431.5 |  | 5
06.12 | Painel de vedação de outros materiais (madeira, MDF e outros) | m² | 12 | 15 | 180 | 180 | 2160 | 2340 | 25 | 585 | 2925 |  | 5
07 | ESQUADRIAS | [6 empty] | 162500 |  | 40625 | 203125 | 4.063 | 2
07.01 | DIVISÓRIA NAVAL E TS | [11 empty] | 5
07.01.01 | Porta de divisórias navais / BP-plus e equivalentes ( dimensões de 0,60 / 0,70 / 0,80 m x 1,60 m) com ferragens de fixação/acabamento, exceto fechaduras | cj | 20 | 20 | 400 | 220 | 4400 | 4800 | 25 | 1200 | 6000 |  | 8
07.01.02 | Porta de divisórias navais / BP-plus e equivalentes ( dimensões de 0,60 / 0,70 / 0,80 m x 2,10 m) com ferragens de fixação/acabamento, exceto fechaduras | cj | 40 | 20 | 800 | 250 | 10000 | 10800 | 25 | 2700 | 13500 |  | 8
07.01.03 | Porta de divisórias navais / BP-plus e equivalentes ( dimensões de 0,90 m x 2,10 m)com ferragens de fixação/acabamento, exceto fechaduras | cj | 20 | 20 | 400 | 295 | 5900 | 6300 | 25 | 1575 | 7875 |  | 8
07.01.04 | Porta TS ( dimensões 0,60 / 0,70 / 0,80 m - sem ferragens)para divisórias Alcoplac ou similar ferragens de fixação/acabamento, exceto fechaduras | cj | 30 | 50 | 1500 | 250 | 7500 | 9000 | 25 | 2250 | 11250 |  | 8
07.01.05 | Porta TS ( dimensões 0,90 m - sem ferragens)para divisórias Alcoplac ou similar com ferragens de fixação/acabamento, exceto fechaduras | cj | 10 | 50 | 500 | 280 | 2800 | 3300 | 25 | 825 | 4125 |  | 8
07.02 | ALUMÍNIO E METAL | [11 empty] | 5
07.02.01 | Porta cega de alumínio anodizado natural - abrir /correr | m² | 33 | 65 | 2145 | 295 | 9735 | 11880 | 25 | 2970 | 14850 |  | 8
07.02.02 | Porta cega de ferro - abrir /correr | m² | 4 | 65 | 260 | 280 | 1120 | 1380 | 25 | 345 | 1725 |  | 8
07.02.03 | Porta veneziana de alumínio anodizado natural - abrir/correr | m² | 12 | 65 | 780 | 300 | 3600 | 4380 | 25 | 1095 | 5475 |  | 8
07.02.04 | Porta veneziana de ferro - abrir/correr | m² | 5 | 65 | 325 | 200 | 1000 | 1325 | 25 | 331.25 | 1656.25 |  | 8
07.02.05 | Porta caixilho de alumínio anodizado natural - abrir/correr | m² | 36 | 65 | 2340 | 250 | 9000 | 11340 | 25 | 2835 | 14175 |  | 8
07.02.06 | Porta caixilho de ferro - abrir/correr | m² | 5 | 65 | 325 | 180 | 900 | 1225 | 25 | 306.25 | 1531.25 |  | 8
07.02.07 | Porta grade com fechamento em chapa metálica | m² | 11 | 65 | 715 | 450 | 4950 | 5665 | 25 | 1416.25 | 7081.25 |  | 8
07.02.08 | Janela cega de alumínio anodizado natural - abrir /correr/max-ar | m² | 22 | 50 | 1100 | 295 | 6490 | 7590 | 25 | 1897.5 | 9487.5 |  | 8
07.02.09 | Janela veneziana de alumínio anodizado natural - abrir /correr/max-ar | m² | 11 | 50 | 550 | 300 | 3300 | 3850 | 25 | 962.5 | 4812.5 |  | 8
07.02.10 | Janela caixilho de alumínio anodizado natural - abrir /correr/max-ar | m² | 30 | 50 | 1500 | 250 | 7500 | 9000 | 25 | 2250 | 11250 |  | 8
07.02.11 | Janela cega de ferro - abrir /correr/max-ar | m² | 5 | 50 | 250 | 200 | 1000 | 1250 | 25 | 312.5 | 1562.5 |  | 8
07.02.12 | Janela veneziana de ferro - abrir /correr/max-ar | m² | 5 | 50 | 250 | 320 | 1600 | 1850 | 25 | 462.5 | 2312.5 |  | 8
07.02.13 | Janela caixilho de ferro - abrir /correr/max-ar | m² | 5 | 50 | 250 | 180 | 900 | 1150 | 25 | 287.5 | 1437.5 |  | 8
07.02.14 | Caixilhos de aluminínio-padrão existente no local | m² | 15 | 50 | 750 | 250 | 3750 | 4500 | 25 | 1125 | 5625 |  | 8
07.02.15 | Caiixilhos de ferro-padrão existente no local | m² | 12 | 50 | 600 | 180 | 2160 | 2760 | 25 | 690 | 3450 |  | 8
7.3 | MADEIRA | [11 empty] | 3
07.03.01 | Porta de madeira ( dimensões 0,60 / 0,70 / 0,80 m x 2,10 m) ferragens de fixação/acabamento, exceto fechaduras | un | 40 | 65 | 2600 | 500 | 20000 | 22600 | 25 | 5650 | 28250 |  | 8
07.03.02 | Porta de madeira ( dimensões 0,90 m x 2,10 m) ferragens de fixação/acabamento, exceto fechaduras | un | 20 | 65 | 1300 | 600 | 12000 | 13300 | 25 | 3325 | 16625 |  | 8
07.03.03 | Portal e guarnições para vão sem porta | m | 20 | 20 | 400 | 100 | 2000 | 2400 | 25 | 600 | 3000 |  | 8
07.03.04 | Porta de madeira de abrir interna semi-oca revest.para pintura, protetor em chapa metálica de aço inox escovado 40x90cm na base, em ambos os lados, e barra de alavanca em aço inox escovado lado interno - PCD ferragens de fixação/acabamento, exceto fechaduras | un | 16 | 65 | 1040 | 1000 | 16000 | 17040 | 25 | 4260 | 21300 |  | 8
07.03.05 | Janela cega de madeira - abrir /correr/max-ar | m² | 4 | 30 | 120 | 700 | 2800 | 2920 | 25 | 730 | 3650 |  | 8
07.03.06 | Janela veneziana de madeira - abrir /correr/max-ar | m² | 1.5 | 30 | 45 | 380 | 570 | 615 | 25 | 153.75 | 768.75 |  | 8
07.03.07 | Janela caixilho de madeira - abrir /correr/max-ar | m² | 1 | 30 | 30 | 250 | 250 | 280 | 25 | 70 | 350 |  | 8
08 | VIDROS | [6 empty] | 177577.5 |  | 44394.38 | 221971.88 | 4.44 | 2
08.01 | Fornecimento e instalação de vidro temperado ( 10 mm ) inclusive ferragens de fixação cromadas Dorma | m² | 80 | 12.5 | 1000 | 210 | 16800 | 17800 | 25 | 4450 | 22250 |  | 5
08.02 | Fornecimento e instalação de vidro temperado ( 10 mm ) inclusive ferragens de fixação com perfis de alumínio tipo baguetes | m² | 120 | 12.5 | 1500 | 210 | 25200 | 26700 | 25 | 6675 | 33375 |  | 5
08.03 | Fornecimento e instalação de vidro laminado ( 8 mm ) | m² | 480 | 12.5 | 6000 | 220 | 105600 | 111600 | 25 | 27900 | 139500 |  | 5
08.04 | Fornecimento e instalação de vidro laminado ( 6 mm ) | m² | 5 | 12.5 | 62.5 | 180 | 900 | 962.5 | 25 | 240.63 | 1203.13 |  | 5
08.05 | Fornecimento e instalação de vidro liso ( 4 mm ) | m² | 10 | 10 | 100 | 80 | 800 | 900 | 25 | 225 | 1125 |  | 5
08.06 | Fornecimento e instalação de vidro fantasia (4 mm) | m² | 12 | 10 | 120 | 80 | 960 | 1080 | 25 | 270 | 1350 |  | 5
08.07 | Fornecimento e instalação de porta de vidro temperado 10 mm ou laminado 8 mm ( 0,90 x 2,10 m/2,20m ) inclusive ferragens de fixação cromadas Dorma | un | 11 | 100 | 1100 | 495 | 5445 | 6545 | 25 | 1636.25 | 8181.25 |  | 5
08.08 | Fornecimento e instalação de porta 02 folhas de vidro temperado 10 mm ou laminado 8 mm ( 2x 0,70 x 2,10 m/2,20m ) inclusive ferragens de fixação cromadas Dorma | cj | 11 | 100 | 1100 | 990 | 10890 | 11990 | 25 | 2997.5 | 14987.5 |  | 5
09 | CAIXILHOS | [6 empty] | 192255 |  | 48063.75 | 240318.75 | 4.806 | 2
09.01 | Fechamento vertical em alumínio anodizado natural fixo e móvel, incl. estrutura de sustentação na estrutura do prédio e/ou estrutura metálica complementar | m² | 480 | 27.5 | 13200 | 275 | 132000 | 145200 | 25 | 36300 | 181500 |  | 5
09.02 | Fechamento horizontal com estrutura de sustentação de ferro metalon e requadro de alumínio anodizado natural (sobre o autoatendimento )para vidro 6mm | m² | 22 | 27.5 | 605 | 250 | 5500 | 6105 | 25 | 1526.25 | 7631.25 |  | 5
09.03 | Biombo frente de caixa-Esquadrias de alumínio anodizado natural, incl. estrutura de sustentação na estrutura do prédio, vidro temperado 10mm e película de segurança duplo refletiva SV ref.: RN07GSRPS, LLumar, ou equivalente (considerada área de vidro), incl. fixação na estrutura da edificação | m² | 65 | 80 | 5200 | 550 | 35750 | 40950 | 25 | 10237.5 | 51187.5 |  | 5
10 | SERRALHERIA | [6 empty] | 346965 |  | 86741.25 | 433706.25 | 8.674 | 2
10.01 | Fechamento com chapa expandida tipo fixa, abrir ou correr | m² | 170 | 25 | 4250 | 210 | 35700 | 39950 | 25 | 9987.5 | 49937.5 |  | 5
10.02 | Fechamento com tela otis tipo fixa, abrir ou correr | m² | 250 | 25 | 6250 | 100 | 25000 | 31250 | 25 | 7812.5 | 39062.5 |  | 5
10.03 | Grade barras redondas Ø 7/8" , fixa ou abrir | m² | 220 | 25 | 5500 | 180 | 39600 | 45100 | 25 | 11275 | 56375 |  | 5
10.04 | Guarda-corpo e corrimãos duplo de aço inox inclusive fechamento em vidro laminado 8 mm | m | 170 | 50 | 8500 | 110 | 18700 | 27200 | 25 | 6800 | 34000 |  | 5
10.05 | Guarda-corpo de aço inox inclusive fechamento em vidro laminado 8 mm | m | 90 | 25 | 2250 | 750 | 67500 | 69750 | 25 | 17437.5 | 87187.5 |  | 5
10.06 | Corrimão duplo de aço inox fixado na parede | m | 60 | 25 | 1500 | 225 | 13500 | 15000 | 25 | 3750 | 18750 |  | 5
10.07 | Corrimão duplo de aço inox fixado em pedestal | m | 35 | 25 | 875 | 450 | 15750 | 16625 | 25 | 4156.25 | 20781.25 |  | 5
10.08 | Corrimão duplo (em dois lados) de aço inox fixado de pedestal | m | 38 | 25 | 950 | 780 | 29640 | 30590 | 25 | 7647.5 | 38237.5 |  | 5
10.09 | Fornecimento e instalação de novo subpórtico (goleira), incl. pintura automotiva azul padrão Caixa, furações para botoeira | cj | 10 | 500 | 5000 | 5250 | 52500 | 57500 | 25 | 14375 | 71875 |  | 5
10.10 | Fornecimento e instalação de novo pórtico 24 horas (tipo coluna), incl. pintura automotiva azul padrão Caixa, furações para botoeira | cj | 7 | 500 | 3500 | 1500 | 10500 | 14000 | 25 | 3500 | 17500 |  | 5
11 | FERRAGENS | [6 empty] | 115080 |  | 28770 | 143850 | 2.877 | 2
11.01 | Fornecimento e instalação de fechadura tipo tetra sem maçaneta, exceto dobradiças | cj | 10 | 28 | 280 | 90 | 900 | 1180 | 25 | 295 | 1475 |  | 5
11.02 | Fornecimento e instalação de fechadura tipo tetra com maçaneta, exceto dobradiças | cj | 10 | 28 | 280 | 160 | 1600 | 1880 | 25 | 470 | 2350 |  | 5
11.03 | Fornecimento e instalação de fechadura interna com acabamento cromado, maçaneta tipo alavança exceto dobradiças | cj | 98 | 28 | 2744 | 110 | 10780 | 13524 | 25 | 3381 | 16905 |  | 5
11.04 | Fornecimento e instalação de fechadura tipo livre-ocupado, exceto dobradiças | cj | 25 | 33 | 825 | 44 | 1100 | 1925 | 25 | 481.25 | 2406.25 |  | 5
11.05 | Kit completo Fechadura ref. Automatiza F200 (inclui botoeiras adaptada ao padrão caixa, fonte alimentação, eletroímã 200Kgf c/ sensor, kit de suporte para fixação, placa ATM, com todos os timers e acessórios) - PARA SUBPÓRTICO | un | 10 | 110 | 1100 | 3850 | 38500 | 39600 | 25 | 9900 | 49500 |  | 5
11.06 | Fornecimento e instalação de fechadura central com chave, inferior com chave, superior com trava, acabamento cromado para porta de vidro com 2 folhas, incluindo demais acessórios e todos os arremates necessários | cj | 12 | 28 | 336 | 550 | 6600 | 6936 | 25 | 1734 | 8670 |  | 5
11.07 | Fornecimento e instalação de fechadura central com chave, inferior com chave, superior com trava, acabamento cromado para porta de vidro com 1 folha, incluindo demais acessórios e todos os arremates necessários | cj | 11 | 28 | 308 | 165 | 1815 | 2123 | 25 | 530.75 | 2653.75 |  | 5
11.08 | Fornecimento e instalação de ferragem, acabamento cromado para portas e painéis de vidro de correr, incluindo demais fixações e todos os arremates necessários | cj | 4 | 28 | 112 | 440 | 1760 | 1872 | 25 | 468 | 2340 |  | 5
11.09 | Puxador de alumínio quadrado para porta de vidro padrão Caixa | pr | 30 | 25 | 750 | 450 | 13500 | 14250 | 25 | 3562.5 | 17812.5 |  | 5
11.10 | Puxador/maçaneta de porta outro padrão | cj | 10 | 16.5 | 165 | 30 | 300 | 465 | 25 | 116.25 | 581.25 |  | 5
11.11 | Mola aérea para portas com controle de acesso | cj | 40 | 15 | 600 | 150 | 6000 | 6600 | 25 | 1650 | 8250 |  | 5
11.12 | Mola Dorma BTS 75 R - potência 5 (com travamento a 90º) | cj | 20 | 30 | 600 | 630 | 12600 | 13200 | 25 | 3300 | 16500 |  | 5
11.13 | Mola Dorma BTS 75 R - potência 5 (sem travamento a 90º) | cj | 10 | 30 | 300 | 650 | 6500 | 6800 | 25 | 1700 | 8500 |  | 5
11.14 | Barra de porta para PCD, marca Mahler, Deca ou similar | un | 15 | 15 | 225 | 100 | 1500 | 1725 | 25 | 431.25 | 2156.25 |  | 5
11.15 | Chapa de inox escovado para porta de sanitário de PCD | pr | 15 | 50 | 750 | 150 | 2250 | 3000 | 25 | 750 | 3750 |  | 5
12 | COBERTURA, IMPERMEABILIZAÇÃO E ISOLAMENTO | [6 empty] | 32867.5 |  | 8216.88 | 41084.38 | 0.822 | 2
12.01 | Revisão e restauração geral de cobertura existente, inclusive telhas, calhas, algerozes, capeamentos, rufos, etc, | m² | 170 | 25 | 4250 | 10 | 1700 | 5950 | 25 | 1487.5 | 7437.5 |  | 5
12.02 | Cobertura completa (estrutura de madeira, telhas fibrocimento 6mm) | m² | 35 | 10 | 350 | 44 | 1540 | 1890 | 25 | 472.5 | 2362.5 |  | 5
12.03 | Calha, capeamento, rufo, algeroz chapa 24, corte conforme local | m | 40 | 6 | 240 | 70 | 2800 | 3040 | 25 | 760 | 3800 |  | 5
12.04 | Fornecimento e aplicação de impermeabilização a base de manta asfáltica (inclusive regularização, primer, manta, proteção mecânica) | m² | 105 | 25 | 2625 | 80 | 8400 | 11025 | 25 | 2756.25 | 13781.25 |  | 5
12.05 | Fornecimento e aplicação de impermeabilização a base de manta asfáltica (inclusive regularização, primer, manta aluminizada) | m² | 30 | 10 | 300 | 40 | 1200 | 1500 | 25 | 375 | 1875 |  | 5
12.06 | Fornecimento e aplicação de impermeabilização de ralos | pç | 20 | 2 | 40 | 5 | 100 | 140 | 25 | 35 | 175 |  | 5
12.07 | Pintura vedaprem branca em telhados/lajes/marquises, etc, inclusive preparação/lavagem | m² | 80 | 3 | 240 | 6 | 480 | 720 | 25 | 180 | 900 |  | 5
12.08 | Isolamento acústico com Sonex Skin ou similar | m² | 45 | 17 | 765 | 120 | 5400 | 6165 | 25 | 1541.25 | 7706.25 |  | 5
12.09 | Siliconamento de janelas inclusive preparação/lavagem | m | 650 | 3 | 1950 | 0.75 | 487.5 | 2437.5 | 25 | 609.38 | 3046.88 |  | 5
13 | REVESTIMENTO DE FORROS | [6 empty] | 155916 |  | 38979 | 194895 | 3.898 | 2
13.01 | Lixamento de forro e limpeza | m² | 40 | 2 | 80 | 2 | 80 | 160 | 25 | 40 | 200 |  | 5
13.02 | Chapisco em forro de laje | m² | 60 | 3.85 | 231 | 1.4 | 84 | 315 | 25 | 78.75 | 393.75 |  | 5
13.03 | Reboco em forro de laje | m² | 60 | 7.7 | 462 | 0.65 | 39 | 501 | 25 | 125.25 | 626.25 |  | 5
13.04 | Fornecimento e montagem de forro de fibra mineral, incluindo perfis, dispositivos de fixação e demais elementos do sistema | m² | 2200 | 15 | 33000 | 47 | 103400 | 136400 | 25 | 34100 | 170500 |  | 5
13.05 | Fornecimento e montagem de forro e testeiras/cortineiro de gesso acartonado, incluindo perfis, dispositivos de fixação e demais elementos do sistema (incluso rodaforros) | m² | 120 | 11 | 1320 | 35 | 4200 | 5520 | 25 | 1380 | 6900 |  | 5
13.06 | Fornecimento e montagem de forro/teto e testeiras de gesso acartonado (duas faces), incluindo perfis, dispositivos de fixação e demais elementos do sistema (incluso rodaforros) | m² | 45 | 22 | 990 | 70 | 3150 | 4140 | 25 | 1035 | 5175 |  | 5
13.07 | Fornecimento e montagem de forro de gesso em placa, incluindo dispositivos de fixação e demais elementos do sistema(incluso rodaforros) | m² | 40 | 10 | 400 | 30 | 1200 | 1600 | 25 | 400 | 2000 |  | 5
13.08 | Fornecimento e montagem de forro de PVC tipo régua, incluindo perfis, dispositivos de fixação e demais elementos do sistema(incluso rodaforro) | m² | 10 | 10 | 100 | 28 | 280 | 380 | 25 | 95 | 475 |  | 5
13.09 | Fornecimento e montagem de forro metálico, incluindo perfis, dispositivos de fixação e demais elementos do sistema | m² | 10 | 10 | 100 | 200 | 2000 | 2100 | 25 | 525 | 2625 |  | 5
13.10 | Alçapões em forro de gesso, incl. abertura do forro | m2 | 20 | 19 | 380 | 60 | 1200 | 1580 | 25 | 395 | 1975 |  | 5
13.11 | Recomposição de placas minerais em forros existentes | m2 | 70 | 3 | 210 | 35 | 2450 | 2660 | 25 | 665 | 3325 |  | 5
13.12 | Roda forros e acabametos em forros existentes | m | 70 | 5 | 350 | 3 | 210 | 560 | 25 | 140 | 700 |  | 5
14 | REVESTIMENTO DE PISOS | [6 empty] | 259508 |  | 64877 | 324385 | 6.488 | 2
14.01 | Lixamento de piso e limpeza | m² | 10 | 2 | 20 | 2 | 20 | 40 | 25 | 10 | 50 |  | 5
14.02 | Aplicação de produto com afunção anti-deslizante e protetora em piso | m² | 20 | 10 | 200 | 40 | 800 | 1000 | 25 | 250 | 1250 |  | 5
14.03 | Contrapiso de concreto magro e=5cm | m² | 400 | 8 | 3200 | 10 | 4000 | 7200 | 25 | 1800 | 9000 |  | 5
14.04 | Regularização de piso (argamassa 1:3) e=2,5cm | m² | 2200 | 4.1 | 9020 | 5.2 | 11440 | 20460 | 25 | 5115 | 25575 |  | 5
14.05 | Fornecimento e instalação de revestimento de piso cimentado queimado liso | m² | 10 | 12 | 120 | 21 | 210 | 330 | 25 | 82.5 | 412.5 |  | 5
14.06 | Fornecimento e instalação de piso granito cinza andorinha polido 2cm | m² | 42 | 22 | 924 | 143 | 6006 | 6930 | 25 | 1732.5 | 8662.5 |  | 5
14.07 | Fornecimento e instalação de pavimentação interna em basalto regular polido 40x40cm 2 cm | m² | 20 | 15 | 300 | 70 | 1400 | 1700 | 25 | 425 | 2125 |  | 5
14.08 | Fornecimento e instalação de pavimentação externa em basalto regular serrado 40x40cm | m² | 120 | 15 | 1800 | 70 | 8400 | 10200 | 25 | 2550 | 12750 |  | 5
14.09 | Fornecimento e instalação de pavimentação externa em pedra natural | m² | 30 | 15 | 450 | 70 | 2100 | 2550 | 25 | 637.5 | 3187.5 |  | 5
14.10 | Meio-fios em concreto | m | 10 | 7 | 70 | 12 | 120 | 190 | 25 | 47.5 | 237.5 |  | 5
14.11 | Fornecimento e instalação de piso elevado e degrau | m² | 120 | 48.4 | 5808 | 308 | 36960 | 42768 | 25 | 10692 | 53460 |  | 5
14.12 | Fornecimento e instalação de piso tátil poliéster - alerta e / ou direcional - de sobrepor para área interna | m² | 60 | 22 | 1320 | 110 | 6600 | 7920 | 25 | 1980 | 9900 |  | 5
14.13 | Fornecimento e instalação de piso tátil concreto - área externa | m² | 40 | 22 | 880 | 55 | 2200 | 3080 | 25 | 770 | 3850 |  | 5
14.14 | Fornecimento e instalação de revestimento de piso cerâmico 45x45cm PEI5 | m² | 2200 | 20 | 44000 | 36 | 79200 | 123200 | 25 | 30800 | 154000 |  | 5
14.15 | Carpete em placa ou rolo | m² | 16 | 15 | 240 | 65 | 1040 | 1280 | 25 | 320 | 1600 |  | 5
14.16 | Piso Vinílico em placa ou rolo | m² | 30 | 15 | 450 | 100 | 3000 | 3450 | 25 | 862.5 | 4312.5 |  | 5
14.17 | Fornecimento e instalação de rodapé cerâmico | m | 420 | 11 | 4620 | 16.5 | 6930 | 11550 | 25 | 2887.5 | 14437.5 |  | 5
14.18 | Fornecimento e instalação de rodapé em madeira | m | 70 | 10 | 700 | 27.5 | 1925 | 2625 | 25 | 656.25 | 3281.25 |  | 5
14.19 | Fornecimento e instalação de rodapé em pedra natural | m | 20 | 10 | 200 | 27.5 | 550 | 750 | 25 | 187.5 | 937.5 |  | 5
14.20 | Fornecimento e instalação de rodapé em granito cinza andorinha polido | m | 90 | 10 | 900 | 27.5 | 2475 | 3375 | 25 | 843.75 | 4218.75 |  | 5
14.21 | Fornecimento e instalação de soleiras, espelhos e degraus em pedra natural | m² | 10 | 22 | 220 | 143 | 1430 | 1650 | 25 | 412.5 | 2062.5 |  | 5
14.22 | Fornecimento e instalação de soleiras, espelhos e degraus em granito cinza andorinha polido, inclusive ranhuras anti-derrapantes | m² | 10 | 22 | 220 | 143 | 1430 | 1650 | 25 | 412.5 | 2062.5 |  | 5
14.23 | Fornecimento e instalação de soleiras, espelhos e degraus em granito cinza andorinha flameado | m² | 16 | 22 | 352 | 143 | 2288 | 2640 | 25 | 660 | 3300 |  | 5
14.24 | Fornecimento e instalação de soleiras, espelhos e degraus em basalto polido 2cm | m² | 18 | 22 | 396 | 143 | 2574 | 2970 | 25 | 742.5 | 3712.5 |  | 5
15 | REVESTIMENTO DE PAREDES | [6 empty] | 49042 |  | 12260.5 | 61302.5 | 1.226 | 2
15.01 | Lixamento de parede e limpeza | m² | 10 | 2 | 20 | 1.5 | 15 | 35 | 25 | 8.75 | 43.75 |  | 5
15.02 | Chapisco em paredes - panos e requadros | m² | 60 | 3.85 | 231 | 1.4 | 84 | 315 | 25 | 78.75 | 393.75 |  | 5
15.03 | Reboco em paredes - panos e requadros | m² | 60 | 7.7 | 462 | 0.65 | 39 | 501 | 25 | 125.25 | 626.25 |  | 5
15.04 | Fornecimento e aplicação de revestimento cerâmico | m² | 740 | 16.5 | 12210 | 38.5 | 28490 | 40700 | 25 | 10175 | 50875 |  | 5
15.05 | Fornecimento e aplicação de revestimento em pastilha cerâmica | m² | 28 | 22 | 616 | 110 | 3080 | 3696 | 25 | 924 | 4620 |  | 5
15.06 | Peitoril de granito cinza andorinha polido | m² | 15 | 11 | 165 | 242 | 3630 | 3795 | 25 | 948.75 | 4743.75 |  | 5
16 | PINTURA | [6 empty] | 132323.78 |  | 33080.95 | 165404.73 | 3.308 | 2
16.01 | Massa acrílica | m² | 2600 | 7.27 | 18902 | 6.17 | 16042 | 34944 | 25 | 8736 | 43680 |  | 5
16.02 | Selador acrílico | m² | 2600 | 3.76 | 9776 | 0.87 | 2262 | 12038 | 25 | 3009.5 | 15047.5 |  | 5
16.03 | Pintura látex PVA | m² | 1400 | 6.67 | 9338 | 1.98 | 2772 | 12110 | 25 | 3027.5 | 15137.5 |  | 5
16.04 | Pintura acrílica acetinada | m² | 4200 | 6.67 | 28014 | 6.17 | 25914 | 53928 | 25 | 13482 | 67410 |  | 5
16.05 | Pintura acrílica acetinada - recomposições de pintura em alvenarias | m² | 300 | 3.37 | 1011 | 3.82 | 1146 | 2157 | 25 | 539.25 | 2696.25 |  | 5
16.06 | Pintura Esmalte sobre madeira, incl. fundo nivelador | m² | 220 | 10.23 | 2250.6 | 11.58 | 2547.6 | 4798.2 | 25 | 1199.55 | 5997.75 |  | 5
16.07 | Pintura Esmalte sobre metal, incl. fundo antioxidante | m² | 360 | 12.05 | 4338 | 11.58 | 4168.8 | 8506.8 | 25 | 2126.7 | 10633.5 |  | 5
16.08 | Pintura epóxi sobre superfície metálica ref. Epoxi Suvinil ou similar | m² | 12 | 20 | 240 | 18 | 216 | 456 | 25 | 114 | 570 |  | 5
16.09 | Pintura Automotiva sobre metal | m² | 15 | 11 | 165 | 16.5 | 247.5 | 412.5 | 25 | 103.13 | 515.63 |  | 5
16.10 | Pintura em verniz, incluindo preparação das superfícies | m² | 16 | 11 | 176 | 12.1 | 193.6 | 369.6 | 25 | 92.4 | 462 |  | 5
16.11 | Fornecimento e aplicação de textura / graffiato em paredes | m² | 8 | 16.5 | 132 | 16.5 | 132 | 264 | 25 | 66 | 330 |  | 5
16.12 | Pintura anti-pichação | m² | 44 | 11 | 484 | 24.2 | 1064.8 | 1548.8 | 25 | 387.2 | 1936 |  | 5
16.13 | Pintura em faixas acrílica com microesferas refletivas | m² | 8 | 25 | 200 | 27.86 | 222.88 | 422.88 | 25 | 105.72 | 528.6 |  | 5
16.14 | Pintura de Pictograma de estacionamento para PCD | m² | 8 | 25 | 200 | 21 | 168 | 368 | 25 | 92 | 460 |  | 5
17 | INSTALAÇÕES HIDROSSANITÁRIAS | [6 empty] | 170970 |  | 42742.5 | 213712.5 | 4.274 | 2
17.01 | Lavatório comum, louça branca marca Deca, ref. L1+C10 ou similar | un | 20 | 33 | 660 | 350 | 7000 | 7660 | 25 | 1915 | 9575 |  | 5
17.02 | Lavatório para PCD, louça branca marca Deca linha Vougue Plus Confort, ref. L510+C510 ou similar | un | 10 | 33 | 330 | 350 | 3500 | 3830 | 25 | 957.5 | 4787.5 |  | 5
17.03 | Bacia de louça linha Vougue Plus Confort Ref. DECA ou similar - linha Conforto P51, cor branca | un | 10 | 33 | 330 | 450 | 4500 | 4830 | 25 | 1207.5 | 6037.5 |  | 5
17.04 | Bacia de louça com caixa acoplada de 6 litros de louça marca ref. Deca, linha Nuova cod. CP130 ou similar | un | 20 | 33 | 660 | 1000 | 20000 | 20660 | 25 | 5165 | 25825 |  | 5
17.05 | Assento sanitário alto, Ref. DECA - Linha Conforto AP52 ou similar | un | 10 | 11 | 110 | 495 | 4950 | 5060 | 25 | 1265 | 6325 |  | 5
17.06 | Assento sanitário comum compatível com a bacia sanitária | un | 20 | 11 | 220 | 100 | 2000 | 2220 | 25 | 555 | 2775 |  | 5
17.07 | Válvula de descarga | un | 20 | 66 | 1320 | 275 | 5500 | 6820 | 25 | 1705 | 8525 |  | 5
17.08 | Caixa descarga Montana 9000 ou similar | un | 10 | 27.5 | 275 | 330 | 3300 | 3575 | 25 | 893.75 | 4468.75 |  | 5
17.09 | Acabamento para válvula de descarga Benefit ou similar | un | 10 | 33 | 330 | 440 | 4400 | 4730 | 25 | 1182.5 | 5912.5 |  | 5
17.10 | Tanque de louça branca 40Litros | un | 10 | 27.5 | 275 | 250 | 2500 | 2775 | 25 | 693.75 | 3468.75 |  | 5
17.11 | Mictório com sifão integrado e vávula 2570C, Ref. DECA. M712 ou similar; | un | 10 | 27.5 | 275 | 480 | 4800 | 5075 | 25 | 1268.75 | 6343.75 |  | 5
17.12 | Torneira de serviço | un | 20 | 27.5 | 550 | 60 | 1200 | 1750 | 25 | 437.5 | 2187.5 |  | 5
17.13 | Torneira de copa bica alta, móvel e longa abamento cromado Deca ou similar | un | 10 | 27.5 | 275 | 250 | 2500 | 2775 | 25 | 693.75 | 3468.75 |  | 5
17.14 | Torneira Docol linha Pressmatic Benefit ou similar | un | 10 | 27.5 | 275 | 390 | 3900 | 4175 | 25 | 1043.75 | 5218.75 |  | 5
17.15 | Torneira Docol linha Pressmatic ou similar | un | 20 | 27.5 | 550 | 380 | 7600 | 8150 | 25 | 2037.5 | 10187.5 |  | 5
17.16 | Dispenser de plástico ABS na cor branca para toalha de papel interfolhada (larg. 25 cm/prof. 8,50cm/alt. 35cm) Ref. Kimberley-Clark - linha Lalekla ref. 30180225, Ref. Columbus PT- 1000 ou equivalente. | un | 30 | 15 | 450 | 60 | 1800 | 2250 | 25 | 562.5 | 2812.5 |  | 5
17.17 | Dispenser para papel higiênico em plástico ABS na cor branca com visor de nível de reabastecimento (larg. 26,50cm/prof. 13cm/alt. 27 cm) Ref. Kimberley-Clark - linha Lalekla 30175768, Ref. Columbus PH-3000 ou equivalente | un | 30 | 15 | 450 | 80 | 2400 | 2850 | 25 | 712.5 | 3562.5 |  | 5
17.18 | Saboneteira spray de plástico ABS na cor branca (larg. 13,50cm/prof. 14cm/alt. 37cm) Ref. Kimberley-Clark – linha Lalekla 30152702, Ref. Columbus SG-4000 ou equivalente. | un | 30 | 15 | 450 | 70 | 2100 | 2550 | 25 | 637.5 | 3187.5 |  | 5
17.19 | Cabide metálico tipo gancho acabamento cromado Ref. DECA - linha Izy 2060C37, Docol – linha Docol Luxo Single 00158206 ou equivalente | un | 30 | 15 | 450 | 70 | 2100 | 2550 | 25 | 637.5 | 3187.5 |  | 5
17.20 | Ducha higiênica acabamento cromado, Docol linha Loggica , cod00525306 com gatilho e registro | un | 30 | 30 | 900 | 200 | 6000 | 6900 | 25 | 1725 | 8625 |  | 5
17.21 | Barra de apoio para PCD, marca Mahler, Deca ou similar (três barras) | cj | 10 | 30 | 300 | 800 | 8000 | 8300 | 25 | 2075 | 10375 |  | 5
17.22 | Porta-objetos com prateleira em vidro comum 10mm (9,5cmx50cm) e apoio metálico cromado Ref. DECA - linha Izy 2030C37 ou equivalente | un | 30 | 30 | 900 | 220 | 6600 | 7500 | 25 | 1875 | 9375 |  | 5
17.23 | Espelhos | m² | 13.5 | 30 | 405 | 350 | 4725 | 5130 | 25 | 1282.5 | 6412.5 |  | 5
17.24 | Sifão cromado | cj | 30 | 30 | 900 | 165 | 4950 | 5850 | 25 | 1462.5 | 7312.5 |  | 5
17.25 | Tubo de ligação cromado marca Deca ou similar e espude | cj | 30 | 30 | 900 | 100 | 3000 | 3900 | 25 | 975 | 4875 |  | 5
17.26 | Ponto de entrada de água fria, incl tubulações, conexões, acessórios e etc (trecho : registro do barrilete até o ponto de utilização) | pto | 32 | 165 | 5280 | 220 | 7040 | 12320 | 25 | 3080 | 15400 |  | 5
17.27 | Reservatórios completos e instalados, incl barrilete e registros (trecho : entrada de água até o registro do barrilete) | cj | 10 | 165 | 1650 | 440 | 4400 | 6050 | 25 | 1512.5 | 7562.5 |  | 5
17.28 | Ponto de saída de esgoto/caixa de gordura, incl tubulações, conexões, acessórios e etc (trecho : ponto de utilização até a caixa de inspeção ou coletor público) | pto | 21 | 165 | 3465 | 220 | 4620 | 8085 | 25 | 2021.25 | 10106.25 |  | 5
17.29 | Registro gaveta para água fria ( por sanitário, copa e DML) | pto | 10 | 165 | 1650 | 275 | 2750 | 4400 | 25 | 1100 | 5500 |  | 5
17.30 | Caixa de inspeção completa(escavação, reaterro, alvenarias revestidas, lastro, caimentos e tampa) | pto | 10 | 165 | 1650 | 330 | 3300 | 4950 | 25 | 1237.5 | 6187.5 |  | 5
17.31 | Fossa séptica,completa instalada, inclusive transporte.(trecho : caixa de inspeção até a rede pública) | un | 2 | 550 | 1100 | 1100 | 2200 | 3300 | 25 | 825 | 4125 |  | 5
18 | INSTALAÇÕES ELÉTRICAS/AUTOMAÇÃO/TELEFONIA/ALARME/CFTV | [6 empty] | 1224635.5 |  | 306158.96 | 1530794.46 | 30.617 | 2
18.01 | Disjuntores e afins | [11 empty] | 5
18.01.01 | Disjuntor monopolar DIN 1x16A / 5kA, Curva C | pç | 220 | 2 | 440 | 7.9 | 1738 | 2178 | 25 | 544.5 | 2722.5 |  | 8
18.01.02 | Disjuntor monopolar DIN 1x20A / 5kA, Curva C | pç | 234 | 2 | 468 | 7.9 | 1848.6 | 2316.6 | 25 | 579.15 | 2895.75 |  | 8
18.01.03 | Disjuntor monopolar DIN 1x25A / 5kA, Curva C | pç | 10 | 2 | 20 | 7.9 | 79 | 99 | 25 | 24.75 | 123.75 |  | 8
18.01.04 | Disjuntor monopolar DIN 1x32A / 5kA, Curva C | pç | 10 | 2 | 20 | 7.9 | 79 | 99 | 25 | 24.75 | 123.75 |  | 8
18.01.05 | Disjuntor monopolar DIN 1x40A / 5kA, Curva C | pç | 10 | 2 | 20 | 7.9 | 79 | 99 | 25 | 24.75 | 123.75 |  | 8
18.01.06 | Disjuntor monopolar DIN 1x50A / 5kA, Curva C | pç | 10 | 2 | 20 | 7.9 | 79 | 99 | 25 | 24.75 | 123.75 |  | 8
18.01.07 | Mini-disjuntor bipolar DIN 2x16A / 10kA, Curva C | pç | 10 | 3.5 | 35 | 56.7 | 567 | 602 | 25 | 150.5 | 752.5 |  | 8
18.01.08 | Mini-disjuntor bipolar DIN 2x20A / 10kA, Curva C | pç | 10 | 3.5 | 35 | 56.7 | 567 | 602 | 25 | 150.5 | 752.5 |  | 8
18.01.09 | Mini-disjuntor bipolar DIN 2x25A / 10kA, Curva C | pç | 10 | 3.5 | 35 | 56.7 | 567 | 602 | 25 | 150.5 | 752.5 |  | 8
18.01.10 | Mini-disjuntor bipolar DIN 2x32A / 10kA, Curva C | pç | 10 | 3.5 | 35 | 56.7 | 567 | 602 | 25 | 150.5 | 752.5 |  | 8
18.01.11 | Mini-disjuntor bipolar DIN 2x40A / 10kA, Curva C | pç | 10 | 3.5 | 35 | 56.7 | 567 | 602 | 25 | 150.5 | 752.5 |  | 8
18.01.12 | Mini-disjuntor bipolar DIN 2x50A / 10kA, Curva C | pç | 10 | 3.5 | 35 | 56.7 | 567 | 602 | 25 | 150.5 | 752.5 |  | 8
18.01.13 | Mini-disjuntor bipolar DIN 2x63A / 10kA, Curva C | pç | 20 | 3.5 | 70 | 56.7 | 1134 | 1204 | 25 | 301 | 1505 |  | 8
18.01.14 | Mini-disjuntor tripolar DIN 3x16A / 5kA, Curva C | pç | 10 | 10 | 100 | 65.2 | 652 | 752 | 25 | 188 | 940 |  | 8
18.01.15 | Mini-disjuntor tripolar DIN 3x20A / 5kA, Curva C | pç | 10 | 10 | 100 | 65.2 | 652 | 752 | 25 | 188 | 940 |  | 8
18.01.16 | Mini-disjuntor tripolar DIN 3x25A / 5kA, Curva C | pç | 34 | 10 | 340 | 65.2 | 2216.8 | 2556.8 | 25 | 639.2 | 3196 |  | 8
18.01.17 | Mini-disjuntor tripolar DIN 3x32A / 5kA, Curva C | pç | 10 | 10 | 100 | 65.2 | 652 | 752 | 25 | 188 | 940 |  | 8
18.01.18 | Mini-disjuntor tripolar DIN 3x40A / 5kA, Curva C | pç | 10 | 10 | 100 | 65.2 | 652 | 752 | 25 | 188 | 940 |  | 8
18.01.19 | Mini-disjuntor tripolar DIN 3x50A / 5kA, Curva C | pç | 10 | 10 | 100 | 65.2 | 652 | 752 | 25 | 188 | 940 |  | 8
18.01.20 | Mini-disjuntor tetrapolar DIN 4x16A / 10kA, Curva C | pç | 10 | 10 | 100 | 79.8 | 798 | 898 | 25 | 224.5 | 1122.5 |  | 8
18.01.21 | Mini-disjuntor tetrapolar DIN 4x20A / 10kA, Curva C | pç | 10 | 10 | 100 | 79.8 | 798 | 898 | 25 | 224.5 | 1122.5 |  | 8
18.01.22 | Mini-disjuntor tetrapolar DIN 4x25A / 10kA, Curva C | pç | 10 | 10 | 100 | 79.8 | 798 | 898 | 25 | 224.5 | 1122.5 |  | 8
18.01.23 | Mini-disjuntor tetrapolar DIN 4x32A / 10kA, Curva C | pç | 10 | 10 | 100 | 79.8 | 798 | 898 | 25 | 224.5 | 1122.5 |  | 8
18.01.24 | Mini-disjuntor tetrapolar DIN 4x40A / 10kA, Curva C | pç | 10 | 10 | 100 | 79.8 | 798 | 898 | 25 | 224.5 | 1122.5 |  | 8
18.01.25 | Mini-disjuntor tetrapolar DIN 4x50A / 10kA, Curva C | pç | 10 | 10 | 100 | 79.8 | 798 | 898 | 25 | 224.5 | 1122.5 |  | 8
18.01.26 | Disjuntor tripolar em caixa moldada 3x250A / 25kA | pç | 5 | 40 | 200 | 250 | 1250 | 1450 | 25 | 362.5 | 1812.5 |  | 8
18.01.27 | Disjuntor tripolar em caixa moldada 3x225A / 25kA | pç | 5 | 40 | 200 | 250 | 1250 | 1450 | 25 | 362.5 | 1812.5 |  | 8
18.01.28 | Disjuntor tripolar em caixa moldada 3x200A / 25kA | pç | 6 | 40 | 240 | 250 | 1500 | 1740 | 25 | 435 | 2175 |  | 8
18.01.29 | Disjuntor tripolar em caixa moldada 3x175A / 25kA | pç | 6 | 40 | 240 | 250 | 1500 | 1740 | 25 | 435 | 2175 |  | 8
18.01.30 | Disjuntor tripolar em caixa moldada 3x150A / 25kA | pç | 4 | 40 | 160 | 250 | 1000 | 1160 | 25 | 290 | 1450 |  | 8
18.01.31 | Disjuntor tripolar em caixa moldada 3x125A / 25kA | pç | 5 | 30 | 150 | 185 | 925 | 1075 | 25 | 268.75 | 1343.75 |  | 8
18.01.32 | Disjuntor tripolar em caixa moldada 3x100A / 25kA | pç | 5 | 30 | 150 | 185 | 925 | 1075 | 25 | 268.75 | 1343.75 |  | 8
18.01.33 | Disjuntor tripolar em caixa moldada 3x80A / 25kA | pç | 16 | 30 | 480 | 185 | 2960 | 3440 | 25 | 860 | 4300 |  | 8
18.01.34 | Disjuntor tripolar em caixa moldada 3x63A / 25kA | pç | 16 | 30 | 480 | 185 | 2960 | 3440 | 25 | 860 | 4300 |  | 8
18.01.35 | Disjuntor tripolar em caixa moldada 3x50A / 25kA | pç | 16 | 30 | 480 | 185 | 2960 | 3440 | 25 | 860 | 4300 |  | 8
18.01.36 | Disjuntor tripolar em caixa moldada 3x32A / 25kA | pç | 14 | 30 | 420 | 185 | 2590 | 3010 | 25 | 752.5 | 3762.5 |  | 8
18.01.37 | Disjuntor tripolar em caixa moldada 3x25A / 25kA | pç | 4 | 30 | 120 | 185 | 740 | 860 | 25 | 215 | 1075 |  | 8
18.01.38 | Disjuntor tripolar em caixa moldada 3x125A / 10kA | pç | 5 | 30 | 150 | 185 | 925 | 1075 | 25 | 268.75 | 1343.75 |  | 8
18.01.39 | Disjuntor tripolar em caixa moldada 3x100A / 10kA | pç | 5 | 30 | 150 | 185 | 925 | 1075 | 25 | 268.75 | 1343.75 |  | 8
18.01.40 | Disjuntor tripolar em caixa moldada 3x80A / 10kA | pç | 10 | 30 | 300 | 129.3 | 1293 | 1593 | 25 | 398.25 | 1991.25 |  | 8
18.01.41 | Disjuntor tripolar em caixa moldada 3x63A / 10kA | pç | 10 | 30 | 300 | 129.3 | 1293 | 1593 | 25 | 398.25 | 1991.25 |  | 8
18.01.42 | Disjuntor tripolar em caixa moldada 3x50A / 10kA | pç | 10 | 30 | 300 | 129.3 | 1293 | 1593 | 25 | 398.25 | 1991.25 |  | 8
18.01.43 | Disjuntor tripolar em caixa moldada 3x40A / 10kA | pç | 10 | 30 | 300 | 129.3 | 1293 | 1593 | 25 | 398.25 | 1991.25 |  | 8
18.01.44 | Disjuntor tripolar em caixa moldada 3x32A / 10kA | pç | 10 | 30 | 300 | 129.3 | 1293 | 1593 | 25 | 398.25 | 1991.25 |  | 8
18.01.45 | Disjuntor tripolar em caixa moldada 3x20A / 10kA | pç | 10 | 30 | 300 | 129.3 | 1293 | 1593 | 25 | 398.25 | 1991.25 |  | 8
18.01.46 | Disjuntor tripolar em caixa moldada 3x16A / 10kA | pç | 10 | 30 | 300 | 129.3 | 1293 | 1593 | 25 | 398.25 | 1991.25 |  | 8
18.01.47 | Disjuntor monopolar 1x63A / 10kA | pç | 10 | 15 | 150 | 80 | 800 | 950 | 25 | 237.5 | 1187.5 |  | 8
18.01.48 | Disjuntor monopolar 1x50A / 10kA | pç | 10 | 15 | 150 | 80 | 800 | 950 | 25 | 237.5 | 1187.5 |  | 8
18.01.49 | Disjuntor monopolar 1x40A / 10kA | pç | 10 | 15 | 150 | 80 | 800 | 950 | 25 | 237.5 | 1187.5 |  | 8
18.01.50 | Disjuntor monopolar 1x32A / 10kA | pç | 10 | 15 | 150 | 80 | 800 | 950 | 25 | 237.5 | 1187.5 |  | 8
18.01.51 | Disjuntor monopolar 1x25A / 10kA | pç | 10 | 15 | 150 | 80 | 800 | 950 | 25 | 237.5 | 1187.5 |  | 8
18.01.52 | Disjuntor monopolar 1x20A / 10kA | pç | 10 | 15 | 150 | 80 | 800 | 950 | 25 | 237.5 | 1187.5 |  | 8
18.01.53 | Disjuntor monopolar 1x16A / 10kA | pç | 10 | 15 | 150 | 80 | 800 | 950 | 25 | 237.5 | 1187.5 |  | 8
18.01.54 | Interruptor DR 2x25A-30mA | pç | 45 | 20.14 | 906.3 | 145.03 | 6526.35 | 7432.65 | 25 | 1858.16 | 9290.81 |  | 8
18.01.55 | Interruptor DR 2x40A-30mA | pç | 20 | 20.14 | 402.8 | 185.2 | 3704 | 4106.8 | 25 | 1026.7 | 5133.5 |  | 8
18.01.56 | Interruptor DR 2x63A-30mA | pç | 10 | 20.14 | 201.4 | 201.05 | 2010.5 | 2211.9 | 25 | 552.98 | 2764.88 |  | 8
18.01.57 | Dispositivo de proteção contra surtos(DPS) 40KA-275V | pç | 24 | 6 | 144 | 280 | 6720 | 6864 | 25 | 1716 | 8580 |  | 8
18.01.58 | Cartucho para Dispositivo de proteção contra surtos(DPS) 40KA-275V | pç | 20 | 6 | 120 | 180 | 3600 | 3720 | 25 | 930 | 4650 |  | 8
18.01.59 | Dispositivo de proteção contra surtos(DPS) 20KA-275V | pç | 42 | 4 | 168 | 180 | 7560 | 7728 | 25 | 1932 | 9660 |  | 8
18.01.60 | Cartucho para Dispositivo de proteção contra surtos(DPS) 20KA-275V | pç | 30 | 4 | 120 | 112 | 3360 | 3480 | 25 | 870 | 4350 |  | 8
18.01.61 | Timer programador horário semanal 2canais | pç | 10 | 38 | 380 | 380 | 3800 | 4180 | 25 | 1045 | 5225 |  | 8
18.01.62 | Contatora bipolar 20A- acion. 127V | pç | 18 | 35 | 630 | 265.25 | 4774.5 | 5404.5 | 25 | 1351.13 | 6755.63 |  | 8
18.01.63 | Contatora tripolar 32A- acion. 127V | pç | 16 | 35 | 560 | 282.1 | 4513.6 | 5073.6 | 25 | 1268.4 | 6342 |  | 8
18.01.64 | Transformador de corrente 200-5A | pç | 10 | 24.15 | 241.5 | 135.45 | 1354.5 | 1596 | 25 | 399 | 1995 |  | 8
18.01.65 | Fusível Dized 4A com base | pç | 10 | 6 | 60 | 14.5 | 145 | 205 | 25 | 51.25 | 256.25 |  | 8
18.01.66 | Fusível Dized 5A com base | pç | 10 | 6 | 60 | 14.5 | 145 | 205 | 25 | 51.25 | 256.25 |  | 8
18.01.67 | Chave reversora manual U4 para 100A, posições 0, 1 e 2 | pç | 10 | 60 | 600 | 289 | 2890 | 3490 | 25 | 872.5 | 4362.5 |  | 8
18.01.68 | Chave reversora manual U3 para 63A, posições 0, 1 e 2 | pç | 8 | 60 | 480 | 259 | 2072 | 2552 | 25 | 638 | 3190 |  | 8
18.01.69 | Chave reversora manual U2 para 40A, posições 0, 1 e 2 | pç | 6 | 60 | 360 | 212 | 1272 | 1632 | 25 | 408 | 2040 |  | 8
18.01.70 | Chave comutadora 3 posições para voltimetro | pç | 10 | 22.45 | 224.5 | 78.45 | 784.5 | 1009 | 25 | 252.25 | 1261.25 |  | 8
18.01.71 | Voltimetro escala 0-400V | pç | 10 | 25.3 | 253 | 68.35 | 683.5 | 936.5 | 25 | 234.13 | 1170.63 |  | 8
18.01.72 | Amperímetro escala 0-200A | pç | 10 | 25.3 | 253 | 62.15 | 621.5 | 874.5 | 25 | 218.63 | 1093.13 |  | 8
18.01.73 | Bornes de passagem para cabos 2,5 a 10mm2 | pç | 10 | 3.5 | 35 | 6.5 | 65 | 100 | 25 | 25 | 125 |  | 8
18.01.74 | Bornes de passagem para cabos 16mm2 em diante | pç | 10 | 4 | 40 | 32 | 320 | 360 | 25 | 90 | 450 |  | 8
18.02 | Quadros e afins | [11 empty] | 5
18.02.01 | Quadro em chapa metálica, de sobrepor, com barramento 400A, espaço para 8 disjuntores em caixa moldada + geral, trilho DIN para equipamentos e instalação de equipamentos no painel | pç | 16 | 285 | 4560 | 890 | 14240 | 18800 | 25 | 4700 | 23500 |  | 8
18.02.02 | Quadro em chapa metálica, de sobrepor, com barramento 200A, espaço para 24 mini-disj. monopilares + geral, trilho DIN para equipamentos e instalação de equipamentos no painel | pç | 13 | 180 | 2340 | 620 | 8060 | 10400 | 25 | 2600 | 13000 |  | 8
18.02.03 | Quadro em chapa metálica, de embutir com barramento 80A, espaço para 12+12(T) mini-disj. monopolares + geral | pç | 10 | 110 | 1100 | 265 | 2650 | 3750 | 25 | 937.5 | 4687.5 |  | 8
18.02.04 | Quadro em chapa metálica, de embutir com barramento 80A, espaço para 12+18(T) mini-disj. monopolares + geral | pç | 16 | 120 | 1920 | 320 | 5120 | 7040 | 25 | 1760 | 8800 |  | 8
18.02.05 | Quadro em chapa metálica, de embutir com barramento 80A, espaço para 24+24(T) mini-disj. monopolares + geral | pç | 14 | 150 | 2100 | 390 | 5460 | 7560 | 25 | 1890 | 9450 |  | 8
18.02.06 | Quadro em chapa metálica, de sobrepor com barramento 80A, espaço para 12+12(T) mini-disj. monopolares + Geral | pç | 10 | 110 | 1100 | 280 | 2800 | 3900 | 25 | 975 | 4875 |  | 8
18.02.07 | Quadro em chapa metálica, de sobrepor com barramento 80A, espaço para 12+18(T) mini-disj. monopolares + geral | pç | 16 | 120 | 1920 | 335 | 5360 | 7280 | 25 | 1820 | 9100 |  | 8
18.02.08 | Quadro em chapa metálica, de sobrepor com barramento 80A, espaço para 24+24(T) mini-disj. monopolares + geral | pç | 15 | 150 | 2250 | 405 | 6075 | 8325 | 25 | 2081.25 | 10406.25 |  | 8
18.02.09 | Quadro em chapa metálica, de sobrepor com barramento 150A, espaço para 24+24(T) mini-disj. monopolares + geral | pç | 16 | 150 | 2400 | 440 | 7040 | 9440 | 25 | 2360 | 11800 |  | 8
18.02.10 | Quadro em chapa metálica, de sobrepor, para instalação de LEDs indicativos e chaves reversoras liga/desliga para controle da iluminação (Quadros Sinótipos) | pç | 14 | 110 | 1540 | 220 | 3080 | 4620 | 25 | 1155 | 5775 |  | 8
18.02.11 | Caixa metálica, de sobrepor, 400x400mm, com barramento de cobre único e terminais de compressão para aterramento (BEP) | pç | 14 | 180 | 2520 | 350 | 4900 | 7420 | 25 | 1855 | 9275 |  | 8
18.02.12 | Quadro de distrubuição de embutir para disjuntor geral e 24 disjuntores parciais | pç | 10 | 74.55 | 745.5 | 198.99 | 1989.9 | 2735.4 | 25 | 683.85 | 3419.25 |  | 8
18.02.13 | Quadro em chapa metálica, de sobrepor, com barramento trifásico 128A (3/4 x 1/16 pol.), espaço para disj geral + disjuntores parciais | pç | 10 | 220 | 2200 | 800 | 8000 | 10200 | 25 | 2550 | 12750 |  | 8
18.02.14 | Quadro em chapa metálica, de sobrepor, com barramento trifásico 176A (3/4 x 1/8 pol.), espaço para disj geral + disjuntores parciais | pç | 10 | 300 | 3000 | 1100 | 11000 | 14000 | 25 | 3500 | 17500 |  | 8
18.02.15 | Quadro em chapa metálica, de sobrepor com barramento bifásico 96A (1/2 x 1/16 pol.), espaço geral+ equipamentos em trilho DIN e 12 mini-disj. monopolares no barramento, furação e estampa de espera na porta para instalação de equipamentos. | pç | 14 | 120 | 1680 | 320 | 4480 | 6160 | 25 | 1540 | 7700 |  | 8
18.02.16 | Quadro em chapa metálica, de sobrepor, com barramento trifásico 96A (1/2 x 1/16 pol.), espaço para disj geral + 2 trilhos DIN para disjuntores de manobra e instalação de equipamentos (DPS, bornes etc.) | pç | 16 | 180 | 2880 | 650 | 10400 | 13280 | 25 | 3320 | 16600 |  | 8
18.02.17 | Quadro em chapa metálica, de sobrepor, com barramento 96A (1/2 x 1/16 pol.), espaço para disj geral + 2 trilhos DIN para disjuntores de manobra e instalação de equipamentos (DPS, bornes, etc.), e 2 trilhos DIN verticais junto ao barramento para distribuição dos circuitos | pç | 15 | 180 | 2700 | 750 | 11250 | 13950 | 25 | 3487.5 | 17437.5 |  | 8
18.02.18 | Quadro de distrubuição de embutir multi 24+12T | pç | 15 | 111.83 | 1677.45 | 324.21 | 4863.15 | 6540.6 | 25 | 1635.15 | 8175.75 |  | 8
18.02.19 | Quadro de distrubuição de sobrepor multi 24+24T | pç | 14 | 111.83 | 1565.62 | 594.81 | 8327.34 | 9892.96 | 25 | 2473.24 | 12366.2 |  | 8
18.02.20 | Quadro de distrubuição de embutir multi 30+12T | pç | 15 | 111.83 | 1677.45 | 422.31 | 6334.65 | 8012.1 | 25 | 2003.03 | 10015.13 |  | 8
18.02.21 | Quadro de distrubuição de sobrepor multi 30+24T | pç | 11 | 111.83 | 1230.13 | 680.4 | 7484.4 | 8714.53 | 25 | 2178.63 | 10893.16 |  | 8
18.02.22 | Quadro de distrubuição de embutir multi 36+12T | pç | 12 | 111.83 | 1341.96 | 556.2 | 6674.4 | 8016.36 | 25 | 2004.09 | 10020.45 |  | 8
18.02.23 | Quadro de distrubuição de sobrepor multi 36+24T | pç | 8 | 111.83 | 894.64 | 760.35 | 6082.8 | 6977.44 | 25 | 1744.36 | 8721.8 |  | 8
18.02.24 | Caixa para meidção indireta 300x400x200 | pç | 8 | 108.63 | 869.04 | 465.21 | 3721.68 | 4590.72 | 25 | 1147.68 | 5738.4 |  | 8
18.02.25 | Caixa para proteção 260x200x90 | pç | 16 | 64 | 1024 | 158 | 2528 | 3552 | 25 | 888 | 4440 |  | 8
18.02.26 | Distribuidor geral de telefonia 40x40x14 | pç | 12 | 40 | 480 | 105 | 1260 | 1740 | 25 | 435 | 2175 |  | 8
18.02.27 | Distribuidor geral de telefonia 60x60x14 | pç | 24 | 48 | 1152 | 115 | 2760 | 3912 | 25 | 978 | 4890 |  | 8
18.02.28 | Distribuidor geral de telefonia 80x80x14 | pç | 10 | 55 | 550 | 135 | 1350 | 1900 | 25 | 475 | 2375 |  | 8
18.02.29 | Reforma geral de painel de medição / entrada de energia | pç | 12 | 300 | 3600 | 600 | 7200 | 10800 | 25 | 2700 | 13500 |  | 8
18.03 | Eletrocalhas, eletrodutos e afins | [11 empty] | 5
18.03.01 | Eletrocalha metálica lisa com tampa e acessórios 100mmx50mm, bipartida | m | 300 | 7.82 | 2346 | 33.15 | 9945 | 12291 | 25 | 3072.75 | 15363.75 |  | 8
18.03.02 | Eletrocalha metálica lisa com tampa e acessórios 75mmx50mm | m | 280 | 2.6 | 728 | 26.86 | 7520.8 | 8248.8 | 25 | 2062.2 | 10311 |  | 8
18.03.03 | Eletrocalha metálica lisa com tampa e acessórios 50mmx50mm | m | 260 | 2.6 | 676 | 20.11 | 5228.6 | 5904.6 | 25 | 1476.15 | 7380.75 |  | 8
18.03.04 | Eletrocalha metálica lisa bipartida com tampa e acessórios 150mmx50mm | m | 320 | 5.22 | 1670.4 | 38.4 | 12288 | 13958.4 | 25 | 3489.6 | 17448 |  | 8
18.03.05 | Eletrocalha metálica com tampa e acessórios 150mmx50mm | m | 340 | 7.82 | 2658.8 | 31.43 | 10686.2 | 13345 | 25 | 3336.25 | 16681.25 |  | 8
18.03.06 | Perfilado metálico com acessórios 38mmx38mm | m | 330 | 10.44 | 3445.2 | 13.49 | 4451.7 | 7896.9 | 25 | 1974.23 | 9871.13 |  | 8
18.03.07 | Eletroduto em Ferro Galvanizado eletrolitico linha leve III (Ø3/4") | br | 450 | 3 | 1350 | 14 | 6300 | 7650 | 25 | 1912.5 | 9562.5 |  | 8
18.03.08 | Eletroduto em Ferro Galvanizado eletrolitico linha leve III (Ø1") | br | 440 | 3 | 1320 | 16.95 | 7458 | 8778 | 25 | 2194.5 | 10972.5 |  | 8
18.03.09 | Eletroduto em Ferro Galvanizado eletrolitico linha leve III (Ø1.1/4") | br | 60 | 3.5 | 210 | 17.45 | 1047 | 1257 | 25 | 314.25 | 1571.25 |  | 8
18.03.10 | Eletroduto em Ferro Galvanizado eletrolitico linha leve III (Ø1.1/2") | br | 100 | 3.5 | 350 | 19.99 | 1999 | 2349 | 25 | 587.25 | 2936.25 |  | 8
18.03.11 | Seal-Tube 3/4" metálico e acessórios | m | 100 | 8 | 800 | 27 | 2700 | 3500 | 25 | 875 | 4375 |  | 8
18.03.12 | Seal-Tube 1" metálico e acessórios | m | 60 | 8 | 480 | 36 | 2160 | 2640 | 25 | 660 | 3300 |  | 8
18.03.13 | Eletroduto de PVC rígido 2" | m | 50 | 9.31 | 465.5 | 13.42 | 671 | 1136.5 | 25 | 284.13 | 1420.63 |  | 8
18.03.14 | Eletroduto de PVC rígido 3" | m | 80 | 11.18 | 894.4 | 18.83 | 1506.4 | 2400.8 | 25 | 600.2 | 3001 |  | 8
18.03.15 | Eletroduto de PVC rígido 4" | m | 20 | 12.55 | 251 | 25.03 | 500.6 | 751.6 | 25 | 187.9 | 939.5 |  | 8
18.03.16 | Curvas 90° em ferro galvanizado (Ø 3/4") | pç | 400 | 2 | 800 | 3.64 | 1456 | 2256 | 25 | 564 | 2820 |  | 8
18.03.17 | Curvas 90° em ferro galvanizado (Ø1") | pç | 150 | 2 | 300 | 4.84 | 726 | 1026 | 25 | 256.5 | 1282.5 |  | 8
18.03.18 | Curvas 90° em ferro galvanizado (Ø1.1/4") | pç | 40 | 2 | 80 | 5.55 | 222 | 302 | 25 | 75.5 | 377.5 |  | 8
18.03.19 | Curvas 90° em ferro galvanizado (Ø1.1/2") | pç | 30 | 2 | 60 | 6.74 | 202.2 | 262.2 | 25 | 65.55 | 327.75 |  | 8
18.03.20 | Luvas de encaixe rápido linha Leve III (Ø 3/4") | pç | 200 | 2 | 400 | 1.25 | 250 | 650 | 25 | 162.5 | 812.5 |  | 8
18.03.21 | Luvas de encaixe rápido linha Leve III (Ø 1") | pç | 200 | 2 | 400 | 2.15 | 430 | 830 | 25 | 207.5 | 1037.5 |  | 8
18.03.22 | Luvas de encaixe rápido linha Leve III (Ø 1.1/4") | pç | 60 | 2 | 120 | 2.47 | 148.2 | 268.2 | 25 | 67.05 | 335.25 |  | 8
18.03.23 | Luvas de encaixe rápido linha Leve III (Ø 1.1/2") | pç | 80 | 2 | 160 | 3.02 | 241.6 | 401.6 | 25 | 100.4 | 502 |  | 8
18.03.24 | Abraçadeiras tipo “D” com cunha para eletroduto (Ø 3/4") | pç | 300 | 1 | 300 | 0.15 | 45 | 345 | 25 | 86.25 | 431.25 |  | 8
18.03.25 | Abraçadeiras tipo “D” com cunha para eletroduto (Ø1 ") | pç | 300 | 1 | 300 | 0.18 | 54 | 354 | 25 | 88.5 | 442.5 |  | 8
18.03.26 | Abraçadeiras tipo “D” com cunha para eletroduto (Ø1 .1/2") | pç | 80 | 1 | 80 | 0.45 | 36 | 116 | 25 | 29 | 145 |  | 8
18.03.27 | Arrela e Bucha para Conduletes (Ø1.1/2") | pç | 100 | 0.15 | 15 | 2.15 | 215 | 230 | 25 | 57.5 | 287.5 |  | 8
18.03.28 | Tirante Roscado 3/8" e acessórios para fixação 3m | br | 150 | 3.3 | 495 | 15.8 | 2370 | 2865 | 25 | 716.25 | 3581.25 |  | 8
18.03.29 | Condulete Metálico, (Ø3/4") | pç | 300 | 0.25 | 75 | 8.54 | 2562 | 2637 | 25 | 659.25 | 3296.25 |  | 8
18.03.30 | Conduletes Metálico (Ø1") | pç | 200 | 4.8 | 960 | 11.45 | 2290 | 3250 | 25 | 812.5 | 4062.5 |  | 8
18.03.31 | Condulete Metálico, (Ø1.1/4") | pç | 40 | 13.04 | 521.6 | 30.6 | 1224 | 1745.6 | 25 | 436.4 | 2182 |  | 8
18.03.32 | Condulete Metálico, (Ø1.1/2") | pç | 50 | 13.04 | 652 | 40.58 | 2029 | 2681 | 25 | 670.25 | 3351.25 |  | 8
18.03.33 | Caixa metálica 4"x2" | pç | 220 | 4.8 | 1056 | 11.45 | 2519 | 3575 | 25 | 893.75 | 4468.75 |  | 8
18.03.34 | Caixa Octogonal fundo móvel | pç | 20 | 1.5 | 30 | 10.56 | 211.2 | 241.2 | 25 | 60.3 | 301.5 |  | 8
18.03.35 | Espelho com furo central | pç | 120 | 1.4 | 168 | 3.4 | 408 | 576 | 25 | 144 | 720 |  | 8
18.03.36 | Canaleta de alumínio 73x25mm com tampa e septos | br | 51 | 12 | 612 | 130 | 6630 | 7242 | 25 | 1810.5 | 9052.5 |  | 8
18.03.37 | Canaleta de Alumínio 73x45mm com tampa e septos | br | 30 | 17.1 | 513 | 190 | 5700 | 6213 | 25 | 1553.25 | 7766.25 |  | 8
18.03.38 | Adaptador Canaleta 25mm / 3x Eletroduto ø1" | pç | 100 | 5 | 500 | 12.27 | 1227 | 1727 | 25 | 431.75 | 2158.75 |  | 8
18.03.39 | Porta equipamentos 3 RJ45 e 2 Tomadas | pç | 200 | 5 | 1000 | 12.27 | 2454 | 3454 | 25 | 863.5 | 4317.5 |  | 8
18.03.40 | Caixa de piso para 2 tomadas RJ45 e 2 tomadas elétricas | pç | 70 | 12.11 | 847.7 | 184.95 | 12946.5 | 13794.2 | 25 | 3448.55 | 17242.75 |  | 8
18.03.41 | Caixa de passagem metálica 100mmx100mm | pç | 120 | 5.6 | 672 | 16.79 | 2014.8 | 2686.8 | 25 | 671.7 | 3358.5 |  | 8
18.03.42 | Arame guia de aço galvanizado com ou sem revestimento em PVC diâmetro 1.65mm | m | 1000 | 0.1 | 100 | 0.35 | 350 | 450 | 25 | 112.5 | 562.5 |  | 8
18.04 | Interruptores e Tomadas | [11 empty] | 5
18.04.01 | Tomada 2P+T 15A/250V | pç | 400 | 2.6 | 1040 | 8.2 | 3280 | 4320 | 25 | 1080 | 5400 |  | 8
18.04.02 | Tomada 2P+T 20A/250V com espelho | pç | 400 | 3.2 | 1280 | 10.35 | 4140 | 5420 | 25 | 1355 | 6775 |  | 8
18.04.03 | Interrupotor simples com espelho | pç | 120 | 4.67 | 560.4 | 10.24 | 1228.8 | 1789.2 | 25 | 447.3 | 2236.5 |  | 8
18.04.04 | Interrupotor duplo com espelho | pç | 80 | 5.01 | 400.8 | 12.75 | 1020 | 1420.8 | 25 | 355.2 | 1776 |  | 8
18.04.05 | Interrupotor triplo com espelho | pç | 60 | 6.05 | 363 | 14.68 | 880.8 | 1243.8 | 25 | 310.95 | 1554.75 |  | 8
18.04.06 | Relê fotoelétrico crepuscular | pç | 10 | 8 | 80 | 45 | 450 | 530 | 25 | 132.5 | 662.5 |  | 8
18.04.07 | Interruptor sensor de presença | pç | 30 | 25.01 | 750.3 | 62.3 | 1869 | 2619.3 | 25 | 654.83 | 3274.13 |  | 8
18.04.08 | Sensor de presença infravermelho de teto com relé de contato seco | pç | 50 | 8 | 400 | 31.2 | 1560 | 1960 | 25 | 490 | 2450 |  | 8
18.05 | Cabos | [11 empty] | 5
18.05.01 | Cabo de cobre, flexível (cl. 5), PVC, 750V - 2,5 mm² | m | 16000 | 0.25 | 4000 | 0.87 | 13920 | 17920 | 25 | 4480 | 22400 |  | 8
18.05.02 | Cabo de cobre, flexível (cl. 5), PVC, 750V - 4 mm² | m | 4600 | 0.4 | 1840 | 1.73 | 7958 | 9798 | 25 | 2449.5 | 12247.5 |  | 8
18.05.03 | Cabo de cobre, flexível (cl. 5), PVC, 750V - 6 mm² | m | 1000 | 0.51 | 510 | 2.64 | 2640 | 3150 | 25 | 787.5 | 3937.5 |  | 8
18.05.04 | Cabo de cobre, flexível (cl. 5), PVC, 750V - 10 mm² | m | 700 | 0.76 | 532 | 4.41 | 3087 | 3619 | 25 | 904.75 | 4523.75 |  | 8
18.05.05 | Cabo de cobre, flexível (cl. 5), PVC, 750V - 16 mm² | m | 800 | 1.35 | 1080 | 6.21 | 4968 | 6048 | 25 | 1512 | 7560 |  | 8
18.05.06 | Cabo de cobre, flexível (cl. 5), PVC, 750V - 25 mm² | m | 500 | 1.83 | 915 | 9.83 | 4915 | 5830 | 25 | 1457.5 | 7287.5 |  | 8
18.05.07 | Cabo de cobre, flexível (cl. 5), PVC, 750V - 35 mm² | m | 100 | 2.05 | 205 | 13.01 | 1301 | 1506 | 25 | 376.5 | 1882.5 |  | 8
18.05.08 | Cabo de cobre, flexível (cl. 5), PVC, 750V - 50mm² | m | 200 | 3.15 | 630 | 17.02 | 3404 | 4034 | 25 | 1008.5 | 5042.5 |  | 8
18.05.09 | Cabo de cobre, flexível (cl. 5), PVC, 750V - 70mm² | m | 50 | 3.8 | 190 | 24.49 | 1224.5 | 1414.5 | 25 | 353.63 | 1768.13 |  | 8
18.05.10 | Cabo de cobre, flexível (cl. 5), PVC, 750V - 95mm² | m | 5 | 4.02 | 20.1 | 34.2 | 171 | 191.1 | 25 | 47.78 | 238.88 |  | 8
18.05.11 | Cabo de cobre, flexível (cl. 5), PVC, 750V - 120mm² | m | 4 | 5.12 | 20.48 | 42.79 | 171.16 | 191.64 | 25 | 47.91 | 239.55 |  | 8
18.05.12 | Cabo de cobre, flexível (cl. 5), PVC, 750V - 150mm² | m | 3 | 5.89 | 17.67 | 52.83 | 158.49 | 176.16 | 25 | 44.04 | 220.2 |  | 8
18.05.13 | Cabo de cobre, flexível (cl. 5), PVC, 750V - 185mm² | m | 2 | 6.55 | 13.1 | 66.6 | 133.2 | 146.3 | 25 | 36.58 | 182.88 |  | 8
18.05.14 | Cabo de cobre, flexível (cl. 5), PVC, 750V - 240mm² | m | 2 | 7.81 | 15.62 | 82.54 | 165.08 | 180.7 | 25 | 45.18 | 225.88 |  | 8
18.05.15 | Cabo de cobre, flexível (cl. 5), XLPE, 0,6/1KV - 2,5 mm² | m | 3000 | 0.27 | 810 | 0.95 | 2850 | 3660 | 25 | 915 | 4575 |  | 8
18.05.16 | Cabo de cobre, flexível (cl. 5), XLPE, 0,6/1KV - 4 mm² | m | 500 | 0.44 | 220 | 1.9 | 950 | 1170 | 25 | 292.5 | 1462.5 |  | 8
18.05.17 | Cabo de cobre, flexível (cl. 5), XLPE, 0,6/1KV - 6 mm² | m | 300 | 0.56 | 168 | 2.9 | 870 | 1038 | 25 | 259.5 | 1297.5 |  | 8
18.05.18 | Cabo de cobre, flexível (cl. 5), XLPE, 0,6/1KV - 10 mm² | m | 200 | 0.84 | 168 | 4.85 | 970 | 1138 | 25 | 284.5 | 1422.5 |  | 8
18.05.19 | Cabo de cobre, flexível (cl. 5), XLPE, 0,6/1KV - 16 mm² | m | 100 | 1.49 | 149 | 6.83 | 683 | 832 | 25 | 208 | 1040 |  | 8
18.05.20 | Cabo de cobre, flexível (cl. 5), XLPE, 0,6/1KV - 25 mm² | m | 50 | 2.01 | 100.5 | 10.8 | 540 | 640.5 | 25 | 160.13 | 800.63 |  | 8
18.05.21 | Cabo de cobre, flexível (cl. 5), XLPE, 0,6/1KV - 35 mm² | m | 20 | 2.26 | 45.2 | 14.31 | 286.2 | 331.4 | 25 | 82.85 | 414.25 |  | 8
18.05.22 | Cabo de cobre, flexível (cl. 5), XLPE, 0,6/1KV - 50mm² | m | 10 | 3.47 | 34.7 | 18.7 | 187 | 221.7 | 25 | 55.43 | 277.13 |  | 8
18.05.23 | Cabo de cobre, flexível (cl. 5),XLPE, 0,6/1KV- 70mm² | m | 10 | 4.18 | 41.8 | 26.9 | 269 | 310.8 | 25 | 77.7 | 388.5 |  | 8
18.05.24 | Cabo de cobre, flexível (cl. 5), XLPE, 0,6/1KV- 95mm² | m | 10 | 4.42 | 44.2 | 37.62 | 376.2 | 420.4 | 25 | 105.1 | 525.5 |  | 8
18.05.25 | Cabo de cobre, flexível (cl. 5), XLPE, 0,6/1KV- 120mm² | m | 5 | 5.53 | 27.65 | 47.01 | 235.05 | 262.7 | 25 | 65.68 | 328.38 |  | 8
18.05.26 | Cabo de cobre, flexível (cl. 5), XLPE, 0,6/1KV - 150mm² | m | 4 | 6.5 | 26 | 58.04 | 232.16 | 258.16 | 25 | 64.54 | 322.7 |  | 8
18.05.27 | Cabo de cobre, flexível (cl. 5), XLPE, 0,6/1KV - 185mm² | m | 3 | 7.16 | 21.48 | 73.2 | 219.6 | 241.08 | 25 | 60.27 | 301.35 |  | 8
18.05.28 | Cabo de cobre, flexível (cl. 5), XLPE, 0,6/1KV- 240mm² | m | 2 | 8.59 | 17.18 | 90.79 | 181.58 | 198.76 | 25 | 49.69 | 248.45 |  | 8
18.06 | Iluminação | [11 empty] | 5
18.06.01 | Luminária de embutir 2x28w com aletas, lâmpadas e reator | pç | 600 | 50.32 | 30192 | 270.4 | 162240 | 192432 | 25 | 48108 | 240540 |  | 8
18.06.02 | Luminária de sobrepor 2x28w com aletas, lâmpadas e reator | pç | 100 | 48.22 | 4822 | 270.4 | 27040 | 31862 | 25 | 7965.5 | 39827.5 |  | 8
18.06.03 | Luminária de embutir 4x14w com aletas, lâmpadas e reator | pç | 20 | 55.5 | 1110 | 280.62 | 5612.4 | 6722.4 | 25 | 1680.6 | 8403 |  | 8
18.06.04 | Luminária de embutir 2x14w com aletas, lâmpadas e reator | pç | 80 | 32.5 | 2600 | 152.1 | 12168 | 14768 | 25 | 3692 | 18460 |  | 8
18.06.05 | Luminária de sobrepor 2x14w com aletas, lâmpadas e reator | pç | 40 | 30.15 | 1206 | 152.1 | 6084 | 7290 | 25 | 1822.5 | 9112.5 |  | 8
18.06.06 | Luminária de embutir 4x16w com aletas, lâmpadas e reator | pç | 60 | 55.5 | 3330 | 226.3 | 13578 | 16908 | 25 | 4227 | 21135 |  | 8
18.06.07 | Luminária de embutir 2x16w com aletas, lâmpadas e reator | pç | 40 | 32.5 | 1300 | 124.12 | 4964.8 | 6264.8 | 25 | 1566.2 | 7831 |  | 8
18.06.08 | Luminária de sobrepor 2x16w com aletas, lâmpadas e reator | pç | 60 | 30.15 | 1809 | 124.12 | 7447.2 | 9256.2 | 25 | 2314.05 | 11570.25 |  | 8
18.06.09 | Luminária PL de embutir com 2 lâmpadas fluorescentes compactas 2x26w | pç | 50 | 18.32 | 916 | 102.2 | 5110 | 6026 | 25 | 1506.5 | 7532.5 |  | 8
18.06.10 | Luminária PL de sobrepor com 2 lâmpadas fluorescentes compactas 2x26w | pç | 20 | 15.85 | 317 | 102.2 | 2044 | 2361 | 25 | 590.25 | 2951.25 |  | 8
18.06.11 | Arandela com lâmpada incandescente 60w | pç | 20 | 14.91 | 298.2 | 55.3 | 1106 | 1404.2 | 25 | 351.05 | 1755.25 |  | 8
18.06.12 | Chicote para ligação da luminária do ATM (cabo 3x1mm2+plug 2P+T macho) | pç | 60 | 3.5 | 210 | 5 | 300 | 510 | 25 | 127.5 | 637.5 |  | 8
18.06.13 | Lâmpada fluorescente tubular 18W, 4000K, 1350 lúmens | pç | 30 | 0.5 | 15 | 7.17 | 215.1 | 230.1 | 25 | 57.53 | 287.63 |  | 8
18.06.14 | Reator Eletrônico Bivolt 2x18W | pç | 20 | 4 | 80 | 25.6 | 512 | 592 | 25 | 148 | 740 |  | 8
18.06.15 | Módulo autônomo de iluminação de emergência 2 x 9W-bivolt | pç | 40 | 8 | 320 | 112 | 4480 | 4800 | 25 | 1200 | 6000 |  | 8
18.06.16 | Módulo autônomo de iluminação de emergência 2 x 9W-bivolt (Saída) | pç | 40 | 8 | 320 | 125.3 | 5012 | 5332 | 25 | 1333 | 6665 |  | 8
18.07 | Rack, acessórios e afins | [11 empty] | 5
18.07.01 | Rack de piso fechado de 44 U em chapa de aço, 19", 570mm | cj | 18 | 220 | 3960 | 2122.84 | 38211.12 | 42171.12 | 25 | 10542.78 | 52713.9 |  | 8
18.07.02 | Rack de piso fechado de 36 U U em chapa de aço, 19", 570mm | cj | 16 | 200 | 3200 | 1769.51 | 28312.16 | 31512.16 | 25 | 7878.04 | 39390.2 |  | 8
18.07.03 | Rack de piso fechado de 24U U em chapa de aço, 19", 570mm | cj | 6 | 190 | 1140 | 1203.92 | 7223.52 | 8363.52 | 25 | 2090.88 | 10454.4 |  | 8
18.07.04 | Rack de parede fechado de 12 U U em chapa de aço, 19", 570mm | cj | 3 | 150 | 450 | 812.88 | 2438.64 | 2888.64 | 25 | 722.16 | 3610.8 |  | 8
18.07.05 | Bandeja Fixa Dupla 1U, 500mm | pç | 20 | 5.5 | 110 | 66 | 1320 | 1430 | 25 | 357.5 | 1787.5 |  | 8
18.07.06 | Kit de Ventilação com 2 ventiladores para rack 19" | pç | 20 | 12 | 240 | 242 | 4840 | 5080 | 25 | 1270 | 6350 |  | 8
18.07.07 | Guia de Cabos Horizontal Fechado | pç | 80 | 3.8 | 304 | 14.3 | 1144 | 1448 | 25 | 362 | 1810 |  | 8
18.07.08 | Guia de Cabos Vertical Fechado | pç | 80 | 3.8 | 304 | 19.8 | 1584 | 1888 | 25 | 472 | 2360 |  | 8
18.07.09 | Régua 8 Tomadas 2P+T | pç | 30 | 4 | 120 | 62.35 | 1870.5 | 1990.5 | 25 | 497.63 | 2488.13 |  | 8
18.07.10 | Bornes de passagem para cabos 2,5 a 10mm2 | pç | 400 | 3.5 | 1400 | 6.5 | 2600 | 4000 | 25 | 1000 | 5000 |  | 8
18.07.11 | Kit Porca Gaiola | pç | 500 | 0.12 | 60 | 1.14 | 570 | 630 | 25 | 157.5 | 787.5 |  | 8
18.07.12 | Tomada RJ 45 cat. 5e padrão AMP ou Furukawa c/ espelho | pç | 400 | 2.5 | 1000 | 8.48 | 3392 | 4392 | 25 | 1098 | 5490 |  | 8
18.07.13 | Voice Pannel | pç | 10 | 85 | 850 | 195.94 | 1959.4 | 2809.4 | 25 | 702.35 | 3511.75 |  | 8
18.07.14 | Patch - panel (painel de ligação), 24 posições, categoria 5, 19” de largura, com tomadas RJ-45, categoria 5e | pç | 20 | 100 | 2000 | 480 | 9600 | 11600 | 25 | 2900 | 14500 |  | 8
18.07.15 | Bloco BLI-10 pares | pç | 40 | 5.6 | 224 | 1.66 | 66.4 | 290.4 | 25 | 72.6 | 363 |  | 8
18.07.16 | Bloco cook 10 pares com DPS | pç | 30 | 18.64 | 559.2 | 29.46 | 883.8 | 1443 | 25 | 360.75 | 1803.75 |  | 8
18.07.17 | Conector BNC macho para cabo RG59 | pç | 150 | 1.4 | 210 | 5.12 | 768 | 978 | 25 | 244.5 | 1222.5 |  | 8
18.07.18 | Conector SMZ | pç | 150 | 2.5 | 375 | 3.85 | 577.5 | 952.5 | 25 | 238.13 | 1190.63 |  | 8
18.07.19 | Patch-panel, 16 posições BNC, 19” de largura | pç | 10 | 100 | 1000 | 480 | 4800 | 5800 | 25 | 1450 | 7250 |  | 8
18.08 | Cabos comunicação | [11 empty] | 5
18.08.01 | Cabo UTP - Cat5e | m | 18000 | 0.3 | 5400 | 1 | 18000 | 23400 | 25 | 5850 | 29250 |  | 8
18.08.02 | Cabo CCI 50-2 | m | 800 | 0.2 | 160 | 0.57 | 456 | 616 | 25 | 154 | 770 |  | 8
18.08.03 | Cabo CCI 50-6 | m | 100 | 0.3 | 30 | 1.47 | 147 | 177 | 25 | 44.25 | 221.25 |  | 8
18.08.04 | Cabo CCI-10P | m | 120 | 2.23 | 267.6 | 3.13 | 375.6 | 643.2 | 25 | 160.8 | 804 |  | 8
18.08.05 | Cabo CCI-30P | m | 150 | 2.6 | 390 | 7.24 | 1086 | 1476 | 25 | 369 | 1845 |  | 8
18.08.06 | Adapter-cable azul , 3m, com cover categoria 5e | pç | 400 | 2 | 800 | 10.45 | 4180 | 4980 | 25 | 1245 | 6225 |  | 8
18.08.07 | Patch-Cord amarelo , 1,5m, sem cover categoria 5e | pç | 400 | 2 | 800 | 8.8 | 3520 | 4320 | 25 | 1080 | 5400 |  | 8
18.08.08 | Patch-Cord verde , 1,5m, sem cover categoria 5e, | pç | 400 | 2 | 800 | 8.8 | 3520 | 4320 | 25 | 1080 | 5400 |  | 8
18.08.09 | Patch-cable azul , 1,5m UTP 4 pares, sem cover, RJ-45 categoria 5e | pç | 400 | 2 | 800 | 8.8 | 3520 | 4320 | 25 | 1080 | 5400 |  | 8
18.08.10 | Patch-Cord cinza , 2,5m, sem cover categoria 5e | pç | 400 | 2 | 800 | 10.2 | 4080 | 4880 | 25 | 1220 | 6100 |  | 8
18.08.11 | Cabo manga 4 vias 26AWG | m | 200 | 0.3 | 60 | 1.1 | 220 | 280 | 25 | 70 | 350 |  | 8
18.08.12 | Cabo de cobre, flexível (cl. 5), PVC, bifilar polarizado - 2x2,5 mm² Alimentação DC | m | 5000 | 0.3 | 1500 | 1.25 | 6250 | 7750 | 25 | 1937.5 | 9687.5 |  | 8
18.08.13 | Cabo RG59, malha de cobre 95% | m | 5000 | 0.2 | 1000 | 1.95 | 9750 | 10750 | 25 | 2687.5 | 13437.5 |  | 8
18.08.14 | Patch-cable branco , 1,5m RG59, sem cover , BNC | pç | 200 | 2 | 400 | 12.55 | 2510 | 2910 | 25 | 727.5 | 3637.5 |  | 8
18.09 | Equipamentos e acessórios diversos | [11 empty] | 5
18.09.01 | Botão Iluminado, com retenção, LED Vermelho, 127Vca, ø22mm | pç | 10 | 5 | 50 | 45.2 | 452 | 502 | 25 | 125.5 | 627.5 |  | 8
18.09.02 | Fonte Retificadora Dual, entrada 220VCA, saída 12VCC 8A | pç | 10 | 55 | 550 | 895 | 8950 | 9500 | 25 | 2375 | 11875 |  | 8
18.09.03 | Elemento de paralelismo de fontes CC, diodos | pç | 10 | 55 | 550 | 550 | 5500 | 6050 | 25 | 1512.5 | 7562.5 |  | 8
18.09.04 | Botão Iluminado, com retenção, LED Vermelho, 12Vcc, ø22mm | pç | 20 | 5 | 100 | 45.2 | 904 | 1004 | 25 | 251 | 1255 |  | 8
18.09.05 | Sinaleiro Luminoso, LED Vermelho, 12Vcc, ø22mm | pç | 20 | 5 | 100 | 18.5 | 370 | 470 | 25 | 117.5 | 587.5 |  | 8
18.09.06 | Sinaleiro Luminoso, LED Verde, 12Vcc, ø22mm | pç | 10 | 5 | 50 | 18.5 | 185 | 235 | 25 | 58.75 | 293.75 |  | 8
18.09.07 | Sinaleiro Luminoso, LED Amarelo, 12Vcc, ø22mm | pç | 10 | 5 | 50 | 18.5 | 185 | 235 | 25 | 58.75 | 293.75 |  | 8
18.09.08 | Elemento de paralelismo de fontes CC, diodos | pç | 10 | 55 | 550 | 550 | 5500 | 6050 | 25 | 1512.5 | 7562.5 |  | 8
18.09.09 | Bornes de passagem para cabos 2,5 a 10mm2 | pç | 160 | 3.5 | 560 | 6.5 | 1040 | 1600 | 25 | 400 | 2000 |  | 8
18.09.10 | Timer programador horário semanal 1 canal | pç | 10 | 38 | 380 | 345 | 3450 | 3830 | 25 | 957.5 | 4787.5 |  | 8
18.09.11 | Espiral-tube de acabamento em todas fiações de mesas e rack | m | 250 | 0.7 | 175 | 4.1 | 1025 | 1200 | 25 | 300 | 1500 |  | 8
18.09.12 | Adaptador para tomada universal 2P+T para padrão novo(NBR14136) | pç | 60 | 0 | 0 | 8 | 480 | 480 | 25 | 120 | 600 |  | 8
18.10 | Controle de acesso | [11 empty] | 5
18.10.01 | Fechadura eletromagnética 150 Kgs, incl. suporte | pç | 40 | 300 | 12000 | 320 | 12800 | 24800 | 25 | 6200 | 31000 |  | 8
18.10.02 | Suporte de fixação da fechadura | pç | 40 | 25 | 1000 | 350 | 14000 | 15000 | 25 | 3750 | 18750 |  | 8
18.10.03 | Teclado de acesso | pç | 40 | 120 | 4800 | 330 | 13200 | 18000 | 25 | 4500 | 22500 |  | 8
18.10.04 | Botoeira de acionamento de saída | pç | 40 | 50 | 2000 | 40 | 1600 | 3600 | 25 | 900 | 4500 |  | 8
18.10.05 | Fonte de alimentação e bateria | pç | 40 | 5 | 200 | 340 | 13600 | 13800 | 25 | 3450 | 17250 |  | 8
18.11 | SERVIÇOS | [11 empty] | 5
18.11.01 | Identificação geral de pontos elétricos, lógicos, telefônicos, CFTV, quadros, etc, | ag | 10 | 500 | 5000 | 500 | 5000 | 10000 | 25 | 2500 | 12500 |  | 8
18.11.02 | Certificação do Rack de Lógica | pto | 600 | 17 | 10200 | 2 | 1200 | 11400 | 25 | 2850 | 14250 |  | 8
18.11.03 | Certificação do Rack de CFTV | pto | 120 | 8 | 960 | 2 | 240 | 1200 | 25 | 300 | 1500 |  | 8
19 | FORNECIMENTO DE AR CONDICIONADO | [6 empty] | 371140 |  | 92785 | 463925 | 9.279 | 2
19.1 | Instalação de condicionador de ar | [11 empty] | 4
19.01.01 | Instalação de condicionador split até 2 TR, até 7 metros de interligação frigorígena (suporte metálico, interligações elétricas de força e comando, fiação, eletrodutos, parafusos, acessórios, acabamentos, vedações, impermeabilizações, drenagem, furações, adaptações, arremates civis, ponto de força completo inclusive disjuntor, etc), conforme projeto. | cj | 20 | 565 | 11300 | 620 | 12400 | 23700 | 25 | 5925 | 29625 |  | 8
19.01.02 | Instalação de condicionador split até 2 TR, até 15 metros de interligação frigorígena (suporte metálico, interligações elétricas de força e comando, fiação, eletrodutos, parafusos, acessórios, acabamentos, vedações, impermeabilizações, drenagem, furações, adaptações, arremates civis, ponto de força completo inclusive disjuntor, etc), conforme projeto. | cj | 20 | 570 | 11400 | 640 | 12800 | 24200 | 25 | 6050 | 30250 |  | 8
19.01.03 | Instalação de condicionador split acima de 2 TR a 4 TR, até 7 metros de interligação frigorígena (suporte metálico, interligações elétricas de força e comando, fiação, eletrodutos, parafusos, acessórios, acabamentos, vedações, impermeabilizações, drenagem, furações, adaptações, arremates civis, ponto de força completo inclusive disjuntor, etc), conforme projeto. | cj | 10 | 570 | 5700 | 640 | 6400 | 12100 | 25 | 3025 | 15125 |  | 8
19.01.04 | Instalação de condicionador split acima de 2 TR a 4 TR, acima de 7 metros de interligação frigorígena (suporte metálico, interligações elétricas de força e comando, fiação, eletrodutos, parafusos, acessórios, acabamentos, vedações, impermeabilizações, drenagem, furações, adaptações, arremates civis, ponto de força completo inclusive disjuntor, etc), conforme projeto. | cj | 10 | 590 | 5900 | 680 | 6800 | 12700 | 25 | 3175 | 15875 |  | 8
19.01.05 | Instalação de condicionador split/splitão acima de 4 TR até 7,5 TR, + conj. aquecimento, completa, até 15 metros de interligação frigorígena (suporte metálico, interligações elétricas de força e comando, fiação, eletrodutos, parafusos, acessórios, acabamentos, vedações, impermeabilizações, drenagem, furações, adaptações, arremates civis, ponto de força completo inclusive disjuntor, etc), conforme projeto. | cj | 10 | 655 | 6550 | 992 | 9920 | 16470 | 25 | 4117.5 | 20587.5 |  | 8
19.01.06 | Instalação de condicionador split/splitão acima de 4 TR até 7,5 TR, + conj. aquecimento, completa, acima de 15 metros de interligação frigorígena (suporte metálico, interligações elétricas de força e comando, fiação, eletrodutos, parafusos, acessórios, acabamentos, vedações, impermeabilizações, drenagem, furações, adaptações, arremates civis, ponto de força completo inclusive disjuntor, etc), conforme projeto. | cj | 10 | 680 | 6800 | 1100 | 11000 | 17800 | 25 | 4450 | 22250 |  | 8
19.01.07 | Instalação de condicionador splitão acima de 7,5 TR, + conj. aquecimento, completa, até 15 metros de interligação frigorígena (suporte metálico, interligações elétricas de força e comando, fiação, eletrodutos, parafusos, acessórios, acabamentos, vedações, impermeabilizações, drenagem, furações, adaptações, arremates civis, ponto de força completo inclusive disjuntor, etc), conforme projeto. | cj | 10 | 800 | 8000 | 1400 | 14000 | 22000 | 25 | 5500 | 27500 |  | 8
19.01.08 | Instalação de condicionador splitão acima de 7,5 TR, + conj. aquecimento, completa, acima de 15 metros de interligação frigorígena (suporte metálico, interligações elétricas de força e comando, fiação, eletrodutos, parafusos, acessórios, acabamentos, vedações, impermeabilizações, drenagem, furações, adaptações, arremates civis, ponto de força completo inclusive disjuntor, etc), conforme projeto. | cj | 10 | 850 | 8500 | 1600 | 16000 | 24500 | 25 | 6125 | 30625 |  | 8
19.2 | Dutos flexiveis, difusores e grelhas da central, sistema de ventilação e exaustão, diversos | [11 empty] | 4
19.02.01 | Duto retang. chapa galv.26/24/22/20 em toda agência, isolado com lã de vidro 25mm, conexão flexivel nos evaporadores,suportes e acessórios | kg | 400 | 6 | 2400 | 8 | 3200 | 5600 | 25 | 1400 | 7000 |  | 8
19.02.02 | Duto retang. chapa galv.26/24/22 em toda agência, sem isolamento, para exaustão e tomada de ar externo | kg | 400 | 6 | 2400 | 6 | 2400 | 4800 | 25 | 1200 | 6000 |  | 8
19.02.03 | Duto flexivel 8" (209mm) isolado com lã de vidro 25mm ref. Isodec da Multivac, com emendas e abraçadeiras | m | 400 | 30 | 12000 | 62 | 24800 | 36800 | 25 | 9200 | 46000 |  | 8
19.02.04 | Duto flexivel 4" (109mm) isolado com lã de vidro 25mm ref. Isodec da Multivac, com abraçadeiras | m | 30 | 30 | 900 | 37 | 1110 | 2010 | 25 | 502.5 | 2512.5 |  | 8
19.02.05 | Difusor em aluminio anodizado 4 vias tamanho 5, colarinho 37x37cm, com caixa plenum e registro, incluso suporte com vergalhão roscado na malha metálica de teto | un | 130 | 50 | 6500 | 240 | 31200 | 37700 | 25 | 9425 | 47125 |  | 8
19.02.06 | Difusor em aluminio anodizado 2 vias tamanho 5, colarinho 38x38cm, com caixa plenum e registro , incluso suporte com vergalhão roscado na malha metálica de teto | un | 10 | 50 | 500 | 240 | 2400 | 2900 | 25 | 725 | 3625 |  | 8
19.02.07 | Difusor em aluminio anodizado 1 via, colarinho 50x19,4cm, com caixa plenum e registro | un | 20 | 50 | 1000 | 160 | 3200 | 4200 | 25 | 1050 | 5250 |  | 8
19.02.08 | Grelha de retorno 150cmx150cm em aluminio anodizado, aletas simples, dupla moldura para instalação em parede, pintura eletrostática a pó cor branco gelo | un | 10 | 80 | 800 | 390 | 3900 | 4700 | 25 | 1175 | 5875 |  | 8
19.02.09 | Grelha de retorno 120cmx60cm em aluminio anodizado, aletas simples, para instalação em teto | un | 20 | 25 | 500 | 150 | 3000 | 3500 | 25 | 875 | 4375 |  | 8
19.02.10 | Grelha de retorno 40cmx150cm em aluminio anodizado, aletas simples, dupla moldura para instalação em parede, pintura eletrostática a pó cor branco gelo | un | 10 | 25 | 250 | 125 | 1250 | 1500 | 25 | 375 | 1875 |  | 8
19.02.11 | Grelha de retorno em porta 40x40cm em alumínio anodizado, aleta em "V", dupla moldura, pintura eletrostática a pó na cor branco gelo | un | 10 | 25 | 250 | 85 | 850 | 1100 | 25 | 275 | 1375 |  | 8
19.02.12 | Grelha de retorno em porta 40x60cm em alumínio anodizado, aleta em "V", dupla moldura, pintura eletrostática a pó na cor branco gelo | un | 30 | 25 | 750 | 105 | 3150 | 3900 | 25 | 975 | 4875 |  | 8
19.02.13 | Grelha de retorno em parede 100x30cm em alumínio anodizado, aleta em "V", dupla moldura, pintura eletrostática a pó na cor branco gelo | un | 30 | 25 | 750 | 140 | 4200 | 4950 | 25 | 1237.5 | 6187.5 |  | 8
19.02.14 | Grelha de retorno em parede 100x50cm em alumínio anodizado, aleta em "V", dupla moldura, pintura eletrostática a pó na cor branco gelo | un | 30 | 25 | 750 | 180 | 5400 | 6150 | 25 | 1537.5 | 7687.5 |  | 8
19.02.15 | Veneziana de ar externo 30x30cm com veneziana em alumínio anodizado,tela e filtro G3 em caixa galvanizada com gaveta deslizante | un | 10 | 70 | 700 | 160 | 1600 | 2300 | 25 | 575 | 2875 |  | 8
19.02.16 | Veneziana de ar externo 40x40cm com veneziana em alumínio anodizado,tela e filtro G3 em caixa galvanizada com gaveta deslizante | un | 10 | 70 | 700 | 200 | 2000 | 2700 | 25 | 675 | 3375 |  | 8
19.02.17 | Veneziana de descarga 30x30cm com veneziana em alumínio anodizado e tela | un | 10 | 25 | 250 | 80 | 800 | 1050 | 25 | 262.5 | 1312.5 |  | 8
19.02.18 | Fornecimento e instalação de ventilador centrifugo AXC 100, vazão 265 m³/h, 220 V/1F/60Hz, inclusive interligação elétrica | un | 10 | 100 | 1000 | 600 | 6000 | 7000 | 25 | 1750 | 8750 |  | 8
19.02.19 | Fornecimento e instalação de ventilador centrifugo AXC 200B, vazão 865 m³/h, 220 V/1F/60Hz, inclusive interligação elétrica | un | 20 | 120 | 2400 | 1100 | 22000 | 24400 | 25 | 6100 | 30500 |  | 8
19.02.20 | Fornecimento e instalação de exaustor axial parede MURO 100, vazão 96 m³/h, 220V/1F/60Hz, com grelha externa auto fechante, inclusive interligação elétrica | un | 20 | 40 | 800 | 260 | 5200 | 6000 | 25 | 1500 | 7500 |  | 8
19.02.21 | Fornecimento e instalação de exaustor axial parede MURO 120, vazão 168 m³/h, 220V/1F/60Hz, com grelha externa auto fechante, inclusive interligação elétrica | un | 40 | 40 | 1600 | 280 | 11200 | 12800 | 25 | 3200 | 16000 |  | 8
19.02.22 | Fornecimento e instalação de Canaleta dutotec 75x45mm em aluminio na cor branca, com acessórios, curvas,caixas de passagem(canaleta 3metros) | pç | 20 | 40 | 800 | 250 | 5000 | 5800 | 25 | 1450 | 7250 |  | 8
19.02.23 | Fornecimento e instalação de controlador de velocidade "Dimer" para ventilador sala do tesoureiro com dutotec 75x25cm em porta equipamento e fiação 1,5 mm² | cj | 10 | 150 | 1500 | 300 | 3000 | 4500 | 25 | 1125 | 5625 |  | 8
19.02.24 | Realização de comando de acionamento(intertravamento evaporadores) do ventilador AXC 200B de ar externo com eletroduto 3/4",conduletes e fiação 1,5 mm² | cj | 10 | 120 | 1200 | 95 | 950 | 2150 | 25 | 537.5 | 2687.5 |  | 8
19.02.25 | Execução de ponto de força para VENTILADOR AXC 100B(UV-02) apartir do quadro de ar condicionado com minidisjuntor 16A, eletrodutos e fiação 2,5mm² | cj | 10 | 180 | 1800 | 200 | 2000 | 3800 | 25 | 950 | 4750 |  | 8
19.02.26 | Fornecimento e instalação termostato digital sobrepor fixação Parede, referencia FullGauge escala de 0 a 50°C, exaustão sala No-Break e tomada ar externo | cj | 10 | 120 | 1200 | 220 | 2200 | 3400 | 25 | 850 | 4250 |  | 8
19.02.27 | Fornecimento e instalação de caixilios de madeira de lei em todas as tomadas e descargas de ar e passagem de dutos em paredes | ag | 10 | 250 | 2500 | 280 | 2800 | 5300 | 25 | 1325 | 6625 |  | 8
19.02.28 | Fornecimento e instalação de tubulação de drenagem em todos os condicionadores de ar, inclusive embutida na parede até rede na garagem com PVC cola 25mm | ag | 10 | 450 | 4500 | 400 | 4000 | 8500 | 25 | 2125 | 10625 |  | 8
19.02.29 | Transporte de todos os condicionadores Centrais e splits, inclusive vertical dos evaporadores e condensadores | ag | 10 | 500 | 5000 | 300 | 3000 | 8000 | 25 | 2000 | 10000 |  | 8
19.02.30 | Preenchimento de ANEXO IV, conforme memorial; | ag | 10 | 10 | 100 | 6 | 60 | 160 | 25 | 40 | 200 |  | 8
20 | SERVIÇOS COMPLEMENTARES | [6 empty] | 269449.96 |  | 67362.49 | 336812.45 | 6.736 | 2
20.01 | SERVIÇOS | [11 empty] | 5
20.01.01 | Fornecimento e instalação de armários baixo de copa em madeira MDF reforçada e revest. Laminado melamínico, portas de abrir, cuba inox, válvula, fechaduras e chaves em todas as portas. Inclusive os tampos de granito cinza andorinha. | m | 18 | 150 | 2700 | 1800 | 32400 | 35100 | 25 | 8775 | 43875 |  | 8
20.01.02 | Fornecimento e instalação de armários aéreo de copa em madeira MDF reforçada e revest. Laminado melamínico, portas de abrir | m | 15 | 150 | 2250 | 1000 | 15000 | 17250 | 25 | 4312.5 | 21562.5 |  | 8
20.01.03 | Fornecimento e instalação de abertura de vão em parede de divisória para passa malotes, incluindo arremates e acabamento das quinas, utilizando os perfis do sistema | cj | 10 | 35 | 350 | 80 | 800 | 1150 | 25 | 287.5 | 1437.5 |  | 8
20.01.04 | Bancada de granito cinza andorinha polido, incl. furações | m | 8 | 5.5 | 44 | 880 | 7040 | 7084 | 25 | 1771 | 8855 |  | 8
20.01.05 | Capacho padrão Caixa inclusive rebaixo de piso | pç | 10 | 5.5 | 55 | 880 | 8800 | 8855 | 25 | 2213.75 | 11068.75 |  | 8
20.01.06 | Chumbamento de console de preenchimento de cheques, tótem e outros | un | 30 | 22 | 660 | 4.4 | 132 | 792 | 25 | 198 | 990 |  | 8
20.01.07 | Fornecimento e Instalação de Sinalizador Sonoro de Ajuda sem fio, com lâmpada de sinalização e alimentação Bi-volt (127/220V) | pç | 20 | 55 | 1100 | 660 | 13200 | 14300 | 25 | 3575 | 17875 |  | 8
20.01.08 | Instalação de bebedouro- Fornecido pela Caixa | pç | 10 | 55 | 550 | 55 | 550 | 1100 | 25 | 275 | 1375 |  | 8
20.01.09 | Nivelamento e chumbamento de "cash's" | cj | 50 | 110 | 5500 | 110 | 5500 | 11000 | 25 | 2750 | 13750 |  | 8
20.01.10 | PMV - Plataforma de vigilante | cj | 10 | 55 | 550 | 3850 | 38500 | 39050 | 25 | 9762.5 | 48812.5 |  | 8
20.01.11 | Suporte de teto/parede para monitor LCD 32" | un | 30 | 55 | 1650 | 165 | 4950 | 6600 | 25 | 1650 | 8250 |  | 8
20.01.12 | Fornecimento e aplicação de película de controle solar | m² | 80 | 5 | 400 | 60 | 4800 | 5200 | 25 | 1300 | 6500 |  | 8
20.01.13 | Fornecimento e aplicação de película de proteção antiestilhaçamento transparente | m² | 60 | 5 | 300 | 60 | 3600 | 3900 | 25 | 975 | 4875 |  | 8
20.01.14 | Fornecimento e aplicação de película opaca | m² | 22 | 5 | 110 | 60 | 1320 | 1430 | 25 | 357.5 | 1787.5 |  | 8
20.01.15 | Perfil de alumínio anodizado natural em divsórias leves para controle de acesso, para botoeira de acionamento e sinalizador | m | 35 | 30 | 1050 | 80 | 2800 | 3850 | 25 | 962.5 | 4812.5 |  | 8
20.01.16 | Persiana, marca Luxaflex linha Metais Preciosos ou similar | m² | 170 | 10 | 1700 | 105 | 17850 | 19550 | 25 | 4887.5 | 24437.5 |  | 8
20.01.17 | Proteção para guichê baixo de caixa | cj | 10 | 150 | 1500 | 350 | 3500 | 5000 | 25 | 1250 | 6250 |  | 8
20.01.18 | Instalação de passa-objeto, fornecido pela Caixa | un | 20 | 90 | 1800 | 5 | 100 | 1900 | 25 | 475 | 2375 |  | 8
20.01.19 | Instalação de Purificador de água | un | 10 | 60 | 600 | 30 | 300 | 900 | 25 | 225 | 1125 |  | 8
20.01.20 | Instalação de cook top sobre banca da copa | un | 10 | 70 | 700 | 30 | 300 | 1000 | 25 | 250 | 1250 |  | 8
20.01.21 | Marquise metálica com cobertura de policarbonato | m² | 12 | 300 | 3600 | 800 | 9600 | 13200 | 25 | 3300 | 16500 |  | 8
20.02 | ANTI-INCÊNDIO | [11 empty] | 5
20.02.01 | Fornecimento e instalação de extintore com suporte: CO2 - 6 kg | un | 8 | 16.5 | 132 | 500.5 | 4004 | 4136 | 25 | 1034 | 5170 |  | 8
20.02.02 | Fornecimento e instalação de extintor com suporte: Água Pressurizada -10 kg | un | 10 | 16.5 | 165 | 121 | 1210 | 1375 | 25 | 343.75 | 1718.75 |  | 8
20.02.03 | Fornecimento e instalação de extintor com suporte: PQS - 4 kg | un | 30 | 16.5 | 495 | 132 | 3960 | 4455 | 25 | 1113.75 | 5568.75 |  | 8
20.02.04 | Fornecimento e instalação de extintor com suporte: PQS - 6 kg | un | 10 | 16.5 | 165 | 165 | 1650 | 1815 | 25 | 453.75 | 2268.75 |  | 8
20.02.05 | Placas acrílicas padrão bombeiros | un | 20 | 11 | 220 | 16.5 | 330 | 550 | 25 | 137.5 | 687.5 |  | 8
20.02.06 | Caixa de incêndio | un | 8 | 38.5 | 308 | 220 | 1760 | 2068 | 25 | 517 | 2585 |  | 8
20.02.07 | Mangueira para incêndio 1 1/2", 15 metros, com adaptador e esguicho | un | 8 | 16.5 | 132 | 605 | 4840 | 4972 | 25 | 1243 | 6215 |  | 8
20.02.08 | Demarcação de piso com faixa adesiva vermelha e amarela p/ extintores | m | 20 | 2.2 | 44 | 16.5 | 330 | 374 | 25 | 93.5 | 467.5 |  | 8
20.02.09 | Placas indicativas de emergência 20 x 20 cm, fotoluminescente, conforme padrão Sinalização Interna da Caixa | un | 20 | 10 | 200 | 44 | 880 | 1080 | 25 | 270 | 1350 |  | 8
20.02.10 | Prumada para rede de anti-incêndio, com fornecimento e instalação de tubulação e conexões em ferro galvanizado, Classe 10. Incluindo pintura na cor vermelha e todos as conexões e acessórios | m | 12 | 220 | 2640 | 300 | 3600 | 6240 | 25 | 1560 | 7800 |  | 8
20.02.11 | Ponto de sprinkles completo, inclusive rede | pto | 4 | 55 | 220 | 275 | 1100 | 1320 | 25 | 330 | 1650 |  | 8
20.03 | CARENAGENS | [11 empty] | 5
20.03.01 | MÓDULOS : CARENAGENS E COMPLEMENTAR - (6,51m²)MNT - Perfil para montante para o sistema drywall, 90mmx35mm, tipo "U rígido"; (1,28m²)TH - Perfil de travamento horizontal para o sistema drywall, 90mmx35mm, tipo "U rígido"; (1,28m²)GS, GI - Perfil guia superior e inferior para o sistema drywall, 90mmx31mm, tipo "U rígido"; (1,28m²)AR (inferior e superior)- Perfil metálico 'L" de aço galvanizado, #16mm, 120mm x 75mm, dobrado, com acabamento em pintura pó epóxi, fosco, liso, cor azul marinho, PP-1304, Pertech ou equivalente;(1,95m²)Placa de gesso acartonado espessura 12,5mm;(1,95m²)Placa de MDP espessura 15mm;(1vb)Parafuso, prego, fita de isolamento, silicone e etc.;(1,95m²)Acabamento em laminado melaminico colado , cor: azul marinho, cód.: pp-1304, ref.:pertech ou equivalente;(1,95m²)Selador acrílico-paredes e forro de gesso;(1,95m²)Pintura acrílica acetinada Ref. da Suvinil ou similar-paredes de gesso | md | 54 | 250.65 | 13535.1 | 279.59 | 15097.86 | 28632.96 | 25 | 7158.24 | 35791.2 |  | 8
20.03.02 | MÓDULO PORTA - (6,52m²)MNT - Perfil para montante para o sistema drywall, 90mmx35mm, tipo "U rígido";(1,26m²)TH - Perfil de travamento horizontal para o sistema drywall, 90mmx35mm, tipo "U rígido";(1,26m²)GS, GI - Perfil guia superior e inferior para o sistema drywall, 90mmx31mm, tipo "U rígido";(2,00m²)AR (inferior e superior)- Perfil metálico 'L" de aço galvanizado, #16mm, 120mm x 75mm, dobrado, com acabamento em pintura pó epóxi, fosco, liso, cor azul marinho, PP-1304, Pertech ou equivalente;(1,34m²)Placa de gesso acartonado espessura 12,5mm;(1,34m²)Placa de MDP espessura 15mm;(1vb)Parafuso, prego, fita de acabamento para porta de madeira, silicone e etc.;(5,12m²)Acabamento em laminado melaminico colado , cor: azul marinho, cód.: pp-1304, ref.:pertech ou equivalente;(1cj)Porta de madeira semi-oca 90x210, completa;(2cj)Fechaduras tetra-chave sem maçaneta;(1,34m²)Massa acrílica-paredes e forro de gesso;(1,34m²)Selador acrílico-paredes e forro de gesso;(1,34m²)Pintura acrílica acetinada Ref. da Suvinil ou similar-paredes de gesso | md | 10 | 480.75 | 4807.5 | 941.35 | 9413.5 | 14221 | 25 | 3555.25 | 17776.25 |  | 8
21 | CONCLUSÃO DOS SERVIÇOS | [6 empty] | 6850 |  | 1712.5 | 8562.5 | 0.171 | 2
21.01 | Limpeza final e desmobilização | m² | 3500 | 0.5 | 1750 | 0.3 | 1050 | 2800 | 25 | 700 | 3500 |  | 5
21.02 | As built final da obra (área de pranchas) | m² | 150 | 20 | 3000 | 7 | 1050 | 4050 | 25 | 1012.5 | 5062.5 |  | 5
[5 empty] | 862150.77 |  | 3137758.79 | 3999909.56 |  | 999977.5 | 4999887.06 | 100 | 0
| VALOR TOTAL DE MÃO-DE-OBRA | 862150.77 | [10 empty] | 0
| VALOR TOTAL DE MATERIAL | 3137758.79 | [10 empty] | 0
| VALOR TOTAL DE INSUMOS | 3999909.56 | [10 empty] | 0
| VALOR TOTAL DE BDI | 999977.5 | [10 empty] | 0
| VALOR TOTAL DA OBRA | 4999887.06 | [10 empty] | 0
RESPONSÁVEL TÉCNICO / COORDENADOR
NOME COMPLETO DO RESPONSÁVEL TÉCNICO |  | CREA
Eng° Ricardo Bernat |  | 97108
ASSINATURA RESP. TÉCNICO

## Planilha Vazia
[8 empty] | LICITAÇÃO Nº |  |  | 0001/2019
[8 empty] | OBRA | ADAPTAÇÃO DAS INSTALAÇÕES DA FINEP
[8 empty] | TIPO | ESCRITÓRIO DA FINEP
[8 empty] | LOCAL | PRAIA DO FLAMENGO 200 - 1º, 2º, 3º, 4º, 7º, 8º, 9º, 13º, 24º ANDARES - RIO DE JANEIRO - RJ
EMPRESA
ANEXO IV - PROPOSTA DE PRÊÇOS
DESCRIÇÃO | [7 empty] | VALOR E PERCENTAGEM
1 | . |  |  |  | SERVIÇOS GERAIS |  |  | 0 |  | 0%
1 | . | 1 | . |  |  | PLANEJAMENTO |  |  | 0 |  | 0%
1 | . | 1 | . | 1 |  |  | PROJETOS |  |  |  |  | 0%
1 | . | 1 | . | 2 |  |  | CÓPIAS |  |  |  |  | 0%
1 | . | 1 | . | 3 |  |  | VISTORIAS |  |  |  |  | 0%
1 | . | 2 | . |  |  | MOBILIZAÇÃO |  |  | 0 |  | 0%
1 | . | 2 | . | 1 |  |  | INSTALAÇÕES DE CANTEIRO |  |  |  |  | 0%
1 | . | 2 | . | 2 |  |  | INSTALAÇÕES PROVISÓRIAS |  |  |  |  | 0%
1 | . | 2 | . | 3 |  |  | MOBILIÁRIO, EQUIPAMENTOS E MATERIAIS DE ESCRITORIO |  |  |  |  | 0%
1 | . | 3 | . |  |  | ADMINISTRAÇÃO |  |  | 0 |  | 0%
1 | . | 3 | . | 1 |  |  | PESSOAL COM ENCARGOS, EPI, ETC... |  |  |  |  | 0%
1 | . | 4 | . |  |  | PREPARO DO LOCAL |  |  | 0 |  | 0%
1 | . | 4 | . | 1 |  |  | LIMPEZA DO LOCAL |  |  |  |  | 0%
1 | . | 4 | . | 2 |  |  | DEMOLIÇÕES, DESMONTAGENS E RETIRADAS |  |  |  |  | 0%
1 | . | 5 | . |  |  | SERVIÇOS PERMANENTES |  |  | 0 |  | 0%
1 | . | 5 | . | 1 |  |  | ARRUMAÇÃO E LIMPEZA PERMANENTES |  |  |  |  | 0%
1 | . | 5 | . | 2 |  |  | PLACAS DE OBRA |  |  |  |  | 0%
1 | . | 6 | . |  |  | MÁQUINAS E FERRAMENTAS |  |  | 0 |  | 0%
1 | . | 6 | . | 1 |  |  | EQUIPAMENTOS E FERRAMENTAS |  |  |  |  | 0%
1 | . | 7 | . |  |  | CONTROLE DE QUALIDADE |  |  | 0 |  | 0%
1 | . | 7 | . | 1 |  |  | ENSAIOS |  |  |  |  | 0%
1 | . | 8 | . |  |  | DESPESAS DE PAGAMENTOS MENSAIS |  |  | 0 |  | 0%
1 | . | 8 | . | 1 |  |  | CONSUMO |  |  |  |  | 0%
2 | . |  |  |  | ESTRUTURAS |  |  | 0 |  | 0%
2 | . | 1 | . |  |  | ESTRUTURAS DE CONCRETO ARMADO |  |  | 0 |  | 0%
2 | . | 1 | . | 1 |  |  | RESTAURAÇÕES |  |  |  |  | 0%
3 | . |  |  |  | PAREDES, DIVISÓRIAS E PAINÍES |  |  | 0 |  | 0%
3 | . | 1 | . |  |  | PAREDES |  |  | 0 |  | 0%
3 | . | 1 | . | 1 |  |  | ALVENARIAS |  |  |  |  | 0%
3 | . | 1 | . | 2 |  |  | GESSO ACARTONADO |  |  |  |  | 0%
3 | . | 2 | . |  |  | DIVISÓRIAS E PAINÉIS |  |  | 0 |  | 0%
3 | . | 2 | . | 1 |  |  | DIVISÓRIAS |  |  |  |  | 0%
4 |  |  |  |  | ESQUADRIAS E FERRAGENS |  |  | 0 |  | 0%
4 | . | 1 | . |  |  | ESQUADRIAS DE MADEIRA |  |  | 0 |  | 0%
4 | . | 1 | . | 1 |  |  | PORTAS COMPLETAS (com guarnições, folhas, ferragens e acabamentos) |  |  |  |  | 0%
4 | . | 2 | . |  |  | ESQUADRIAS DE ALUMÍNIO |  |  | 0 |  | 0%
4 | . | 2 | . | 1 |  |  | PORTAS COMPLETAS (com guarnições, folhas, ferragens e acabamentos) |  |  |  |  | 0%
4 | . | 3 | . |  |  | ESQUADRIAS DE FERRO |  |  | 0 |  | 0%
4 | . | 3 | . | 1 |  |  | PORTAS COMPLETAS (com guarnições, folhas, ferragens e acabamentos) |  |  |  |  | 0%
5 | . |  |  |  | PROTEÇÕES E ENCHIMENTOS |  |  | 0 |  | 0%
5 | . | 1 | . |  |  | ENCHIMENTOS |  |  | 0 |  | 0%
5 | . | 1 | . | 1 |  |  | ÁREAS FRIAS |  |  |  |  | 0%
5 | . | 2 | . |  |  | IMPERMEABILIZAÇÕES |  |  | 0 |  | 0%
5 | . | 2 | . | 1 |  |  | IMPERMEABILIZAÇÃO DE PAVIMENTOS - ÁREAS UMIDAS |  |  |  |  | 0%
6 | . |  |  |  | FORROS E REVESTIMENTOS DE PAREDES |  |  | 0 |  | 0%
6 | . | 1 | . |  |  | FORROS |  |  | 0 |  | 0%
6 | . | 1 | . | 1 |  |  | GESSO |  |  |  |  | 0%
6 | . | 1 | . | 2 |  |  | MINERAL |  |  |  |  | 0%
6 | . | 2 | . |  |  | REVESTIMENTOS |  |  | 0 |  | 0%
6 | . | 2 | . | 1 |  |  | REVESTIMENTOS DE PAREDES |  |  |  |  | 0%
6 | . | 2 | . | 2 |  |  | ACBAMENTOS DE CERÂMICA, MÁRMORES OU GRANITO |  |  |  |  | 0%
6 | . | 3 | . |  |  | ACABAMENTOS |  |  | 0 |  | 0%
6 | . | 3 | . | 1 |  |  | PINTURA |  |  |  |  | 0%
7 | . |  |  |  | PAVIMENTAÇÕES |  |  | 0 |  | 0%
7 | . | 1 | . |  |  | PISOS |  |  | 0 |  | 0%
7 | . | 1 | . | 1 |  |  | PISOS CERÂMICOS |  |  |  |  | 0%
7 | . | 1 | . | 2 |  |  | PISOS ELEVADOS COM APOIOS REGULÁVEIS, MANTAS, ETC... |  |  |  |  | 0%
7 | . | 1 | . | 3 |  |  | CARPETES |  |  |  |  | 0%
7 | . | 1 | . | 4 |  |  | PISOS VINÍLICOS |  |  |  |  | 0%
7 | . | 2 | . |  |  | COMPLEMENTOS |  |  | 0 |  | 0%
7 | . | 2 | . | 1 |  |  | RODAPÉS |  |  |  |  | 0%
8 | . |  |  |  | VIDORS E ESPELHOS |  |  | 0 |  | 0%
8 | . | 1 | . |  |  | VIDROS |  |  | 0 |  | 0%
8 | . | 1 | . | 1 |  |  | ESPELHOS |  |  |  |  | 0%
8 | . | 2 | . |  |  | PORTAS DE VIDRO |  |  | 0 |  | 0%
8 | . | 2 | . | 1 |  |  | BLINDEX |  |  |  |  | 0%
9 | . |  |  |  | APARELHOS |  |  | 0 |  | 0%
9 | . | 1 | . |  |  | LOUÇAS, METAIS E COMPLEMENTOS |  |  | 0 |  | 0%
9 | . | 1 | . | 1 |  |  | LOUÇAS |  |  |  |  | 0%
9 | . | 1 | . | 2 |  |  | METAIS |  |  |  |  | 0%
9 | . | 1 | . | 3 |  |  | COMPLEMENTOS |  |  |  |  | 0%
10 | . |  |  |  | INSTALAÇÕES PREDIAIS |  |  | 0 |  | 0%
10 | . | 1 | . |  |  | ELÉTRICAS |  |  | 0 |  | 0%
10 | . | 1 | . | 1 |  |  | ELETRODUTOS, ELETROCALHAS, CAIXA E CONDULETE |  |  |  |  | 0%
10 | . | 1 | . | 2 |  |  | CABOS E CONDUTORES |  |  |  |  | 0%
10 | . | 1 | . | 3 |  |  | TOMADAS E INTERRUPTORES |  |  |  |  | 0%
10 | . | 1 | . | 4 |  |  | QUADROS |  |  |  |  | 0%
10 | . | 1 | . | 5 |  |  | DISPOSITIVOS |  |  |  |  | 0%
10 | . | 1 | . | 6 |  |  | LUMINÁRIAS |  |  |  |  | 0%
10 | . | 1 | . | 7 |  |  | NO BREAKS |  |  |  |  | 0%
10 | . | 1 | . | 8 |  |  | GERADOR |  |  |  |  | 0%
10 | . | 1 | . | 9 |  |  | ENTRADA DE ENERGIA |  |  |  |  | 0%
10 | . | 2 | . |  |  | HIDRÁULICAS |  |  | 0 |  | 0%
10 | . | 2 | . | 1 |  |  | ÁGUA FRIA |  |  |  |  | 0%
10 | . | 3 | . |  |  | SANITÁRIAS |  |  | 0 |  | 0%
10 | . | 3 | . | 1 |  |  | PREPARAÇÃO |  |  |  |  | 0%
10 | . | 3 | . | 2 |  |  | REDE DE ESGOTO |  |  |  |  | 0%
10 | . | 4 | . |  |  | INCÊNDIO |  |  | 0 |  | 0%
10 | . | 4 | . | 1 |  |  | REDE DE HIDRANTES |  |  |  |  | 0%
10 | . | 4 | . | 2 |  |  | REDE DE SPRINKLER |  |  |  |  | 0%
10 | . | 4 | . | 3 |  |  | MEIOS EXTINTORES |  |  |  |  | 0%
10 | . | 5 | . |  |  | DETEÇÃO E ALARME |  |  | 0 |  | 0%
10 | . | 5 | . | 1 |  |  | TUBULAÇÕES E CONDULETES |  |  |  |  | 0%
10 | . | 5 | . | 2 |  |  | CABOS |  |  |  |  | 0%
10 | . | 5 | . | 3 |  |  | DETECTORES |  |  |  |  | 0%
10 | . | 5 | . | 4 |  |  | CENTRAL DE ALARME |  |  |  |  | 0%
10 | . | 6 | . |  |  | CABEAMENTO ESTRUTURADO |  |  | 0 |  | 0%
10 | . | 6 | . | 1 |  |  | RACKS E COMPONENTES |  |  |  |  | 0%
10 | . | 6 | . | 2 |  |  | TUBULAÇÕES E CONDULETES |  |  |  |  | 0%
10 | . | 6 | . | 3 |  |  | CABOS |  |  |  |  | 0%
10 | . | 6 | . | 4 |  |  | CERTIFICAÇÃO |  |  |  |  | 0%
10 | . | 7 | . |  |  | AR CONDICIONADO CENTRAL E EXAUSTÃO MECÂNICA |  |  | 0 |  | 0%
10 | . | 7 | . | 1 |  |  | REDE DE DUTOS |  |  |  |  | 0%
10 | . | 7 | . | 2 |  |  | EQUIPAGEM |  |  |  |  | 0%
10 | . | 7 | . | 3 |  |  | BOCAS DE AR E GRELHAS |  |  |  |  | 0%
10 | . | 8 | . |  |  | SONORIZAÇÃO |  |  | 0 |  | 0%
10 | . | 8 | . | 1 |  |  | TUBULAÇÕES E CONDULETES |  |  |  |  | 0%
10 | . | 8 | . | 2 |  |  | CABOS |  |  |  |  | 0%
10 | . | 8 | . | 3 |  |  | RACKS, EQUIPAMENTOS E COMPONENTES |  |  |  |  | 0%
11 | . |  |  |  | MÓVEIS E DECORAÇÕES |  |  | 0 |  | 0%
11 | . | 1 | . |  |  | MOBILIÁRIO |  |  | 0 |  | 0%
11 | . | 1 | . | 1 |  |  | GABINETES E ARMÁRIOS |  |  |  |  | 0%
11 | . | 1 | . | 2 |  |  | PRATELEIRAS |  |  |  |  | 0%
11 | . | 1 | . | 3 |  |  | ACABAMENTOS |  |  |  |  | 0%
12 | . |  |  |  | COMPLEMENTO DA OBRA |  |  | 0 |  | 0%
12 | . | 1 | . |  |  | LIMPEZA FINAL |  |  | 0 |  | 0%
12 | . | 1 | . | 1 |  |  | LIMPEZAS |  |  |  |  | 0%
12 | . | 2 | . |  |  | REPAROS |  |  | 0 |  | 0%
12 | . | 2 | . | 1 |  |  | ARREMATES E CONSERTOS |  |  |  |  | 0%
12 | . | 2 | . | 2 |  |  | REPAROS NO PRÉDIO |  |  |  |  | 0%
12 | . | 2 | . | 3 |  |  | REPAROS NOS VIZINHOS |  |  |  |  | 0%
12 | . | 3 | . |  |  | ENTREGA FINAL DA OBRA |  |  | 0 |  | 0%
12 | . | 3 | . | 1 |  |  | TESTES DE USO E DE ENTREGA |  |  |  |  | 0%
12 | . | 3 | . | 2 |  |  | ENTREGA PARA A FINEP |  |  |  |  | 0%
TOTAL DOS SERVIÇOS EM R$ | [7 empty] | 0 |  | 0%
POR EXTENSO
Esta planilha é a que deve ser apresentada junto à Proposta e deve atender ao que está descrito no Edital e no TR. Os valores indicados nesta planilha constituem o VALOR TOTAL DA OBRA, incluindo todos os itens, serviços, materiais, mão de obra, equipamentos, e tudo o mais que necessário for inclusive BDI, impostos, etc..., para o integral atendimento das plantas, especificações, TR e Edital. Todos os itens necessários ao total atendimento acima descrito deverão estar inseridos nesta planilha, ainda que não haja um título específico para algum destes, que deverá estar considerado em um dos demais títulos aqui descritos. Não serão aceitas solicitações de revisões de valores por eventuais faltas de títulos. Todos os levantamentos de quantitativos e de serviços são de única e inteira responsabilidade da empresa licitante, que incluirá tudo o que for necessário para a completa e perfeita conclusão das obras, conforme os projetos, especificações, edital e TR. O não preenchimento de alguma linha da planilha, mantendo valor nulo, não significa que os itens não fazem parte das obrigações da licitante. Significa apenas que não foi considerado o valor naqule título. E os itens que a ele se refeririam, estarão incluídos em algum outro item da planilha. Não poderá haver inserção ou exclusão de qualquer item na planilha. Esta planilha deverá estar datada e assinada. O valor estará em R$ e percentagem % com duas decimais.
LOCAL E DATA | [7 empty] | NOME
CARIMBO E ASSINATURA

## ITEM II-SR ES (hidden)
[10 empty] | UNIDADE/SR: | #REF!
[10 empty] | OBRA/SERVIÇO: | #REF!
[10 empty] | PRAZO OBRA: |  | CONFORME OF
[10 empty] | DATA DO DOCUMENTO: |  | 2014-09-10
PLANILHA ORÇAMENTÁRIA DETALHADA - PLO - SR EXTREMO SUL
RELAÇÃO DE ITENS DA OBRA/SERVIÇO CONTRATADOS
ITEM | DISCRIMINAÇÃO | UNID | QUANT | VALOR UNITÁRIO DE MÃO-DE-OBRA | VALOR TOTAL DE MÃO-DE-OBRA | VALOR UNITÁRIO DE MATERIAL | VALOR TOTAL DE MATERIAL | CUSTO TOTAL DO ITEM | B.D.I. (%) | VALOR DO BDI | CUSTO TOTAL DO ITEM COM B.D.I. | INCIDÊNCIA DO ITEM (%) | FONTE DE CONSULTA | 4
[9 empty] | 27.73 |  |  |  |  | 0
1 | SERVIÇOS INICIAIS | [12 empty] | 1
1.1 | Mobilização de pessoal, material e equipamento. Incluindo quando necessário: estadia, alimentação, transportes e demais custos indiretos. (1,5% do valor total da obra/OF, com o BDI) | 1,5% do valor obra | 15000 | 0.4 | 6000 | 0.4 | 6000 | 12000 | 27.73 | 3327.6 | 15327.6 | 1.54% | CPU (INSUMO SINAPI) | 3
1.2 | Fornecimento e montagem de tapumes sem comunicação visual padrão Caixa | m² | 60 | 23.46 | 1407.6 | 10.46 | 627.6 | 2035.2 | 27.73 | 564.36 | 2599.56 | 0.26% | SINAPI74220/001 | 3
1.3 | Placa de obras e sinalização de segurança | m² | 10 | 32.76 | 327.6 | 180.23 | 1802.3 | 2129.9 | 27.73 | 590.62 | 2720.52 | 0.27% | SINAPI 74209/001 | 3
1.4 | Limpeza permanente | 1,5% do valor obra | 15000 | 0.4 | 6000 | 0.4 | 6000 | 12000 | 27.73 | 3327.6 | 15327.6 | 1.54% | CPU (INSUMO SINAPI73948/011) | 3
1.5 | Forração em chapa de madeira compensado resinado e=18mm sobre piso pronto para transportes pesados | m² | 24 | 5.28 | 126.72 | 22.27 | 534.48 | 661.2 | 27.73 | 183.35 | 844.55 | 0.08% | SINAPI I 1358 | 3
1.6 | Andaimes, telas e demais proteções inerentes a execução dos serviços para instalações em geral com utilização de EPI | m/mês | 80 | 5.03 | 402.4 | 15 | 1200 | 1602.4 | 27.73 | 444.35 | 2046.75 | 0.2% | SINAPI 73875/001 | 3
1.7 | Separação, preenchimento de guia do Plano de Gestão de Resíduos da Construção Carga, com transporte manual conforme Plano para o caminhão e até destino final | m³ | 100 | 11.42 | 1142 | 12.72 | 1272 | 2414 | 27.73 | 669.4 | 3083.4 | 0.31% | SINAPI 72897+72898+72900 | 3
1.8 | Linha de vida em coberturas, inclusive projeto | cj | 2 | 66.36 | 132.72 | 2979.66 | 5959.32 | 6092.04 | 27.73 | 1689.32 | 7781.36 | 0.78% | CPU ( INSUMOS SINAPI+PM) | 3
2 | DEMOLIÇÕES, REMOÇÕES E RETIRADAS | [12 empty] | 1
2.1 | Distribuição e instalação geral de móveis, cofres, carenagens(antigas), eletrodomésticos, biombos, balcões, sinalizações e demais acessórios e equipamentos de acordo com o novo leiaute | m² | 800 | 0.48 | 384 | 0.38 | 304 | 688 | 27.73 | 190.78 | 878.78 | 0.09% | CPU(INSUMO SINAPI) | 3
2.2 | Serviços de abertura de rasgo em paredes e pisos, para serviços de instalações em geral e pisos, com fechamento dos rasgos até o acabamento final | m | 400 | 1.73 | 692 | 0.63 | 252 | 944 | 27.73 | 261.77 | 1205.77 | 0.12% | SINAPI72135 | 3
2.3 | Demolição de revestimento de parede (qualquer material) | m² | 80 | 3.36 | 268.8 | 0 | 0 | 268.8 | 27.73 | 74.54 | 343.34 | 0.03% | SINAPI 73802/001 | 3
2.4 | Demolição de alvenaria | m³ | 10 | 38.25 | 382.5 | 0 | 0 | 382.5 | 27.73 | 106.07 | 488.57 | 0.05% | SINAPI73899/002 | 3
2.5 | Demolição de painéis divisórios (Divilux, madeira ou similar) | m² | 80 | 4.02 | 321.6 | 0 | 0 | 321.6 | 27.73 | 89.18 | 410.78 | 0.04% | SINAPI72218 | 3
2.6 | Remanejo de painéis divisórios (Divilux, madeira ou similar) | m² | 30 | 9.02 | 270.6 | 0.63 | 18.9 | 289.5 | 27.73 | 80.28 | 369.78 | 0.04% | SINAPI72180 | 3
2.7 | Demolição de revestimento de piso(qualquer material) | m² | 80 | 15.09 | 1207.2 | 0 | 0 | 1207.2 | 27.73 | 334.76 | 1541.96 | 0.15% | SINAPI73801/001 | 3
2.8 | Remanejo de revestimento de pavimentação (qualquer material) | m² | 20 | 30.85 | 617 | 2.05 | 41 | 658 | 27.73 | 182.46 | 840.46 | 0.08% | SINAPI 72192+72241 | 3
2.9 | Demolição/acerto de contrapiso(regularização) simples até 5 cm - plano ou rampa | m³ | 15 | 147.21 | 2208.15 | 0 | 0 | 2208.15 | 27.73 | 612.32 | 2820.47 | 0.28% | SINAPI 73616 | 3
2.10 | Remoção de piso elevado, tablado, plataforma técnica e outros removíveis (qualquer material) | m² | 60 | 21.13 | 1267.8 | 0 | 0 | 1267.8 | 27.73 | 351.56 | 1619.36 | 0.16% | CPU(INSUMO SINAPI) | 4
2.11 | Remanejo de piso reaproveitáveis (qualquer material) | m² | 2 | 39.2 | 78.4 | 12.52 | 25.04 | 103.44 | 27.73 | 28.68 | 132.12 | 0.01% | SINAPI 72191 | 4
2.12 | Adequar e limpar piso existente | m² | 60 | 10.12 | 607.2 | 12.95 | 777 | 1384.2 | 27.73 | 383.84 | 1768.04 | 0.18% | SINAPI73800/001 | 4
2.13 | Demolição de revestimento de forro (qualquer material) | m² | 60 | 1.51 | 90.6 | 0 | 0 | 90.6 | 27.73 | 25.12 | 115.72 | 0.01% | SINAPI85372 | 4
2.14 | Demolição de estrutura de forro (qualquer material) | m² | 60 | 9.02 | 541.2 | 0 | 0 | 541.2 | 27.73 | 150.07 | 691.27 | 0.07% | SINAPI72237 | 4
2.15 | Adequar e limpar forro existente | m² | 2 | 15.37 | 30.74 | 0.29 | 0.58 | 31.32 | 27.73 | 8.69 | 40.01 | 0% | SINAPI 73948/009 | 4
2.16 | Remanejo de forro removível (qualquer material) | m² | 4 | 30.73 | 122.92 | 0 | 0 | 122.92 | 27.73 | 34.09 | 157.01 | 0.02% | SINAPI85369+72201 | 4
2.17 | Demolição de cobertura (qualquer material) | m² | 4 | 39.31 | 157.24 | 0 | 0 | 157.24 | 27.73 | 43.6 | 200.84 | 0.02% | SINAPI 85381 | 4
2.18 | Demolição de estrutura de cobertura (qualquer material) | m² | 4 | 39.31 | 157.24 | 0 | 0 | 157.24 | 27.73 | 43.6 | 200.84 | 0.02% | SINAPI 85381 | 4
2.19 | Demolição de calha/algeros/rufo/cumeeira/capemaneto (qualquer material) | m | 20 | 2.01 | 40.2 | 0 | 0 | 40.2 | 27.73 | 11.15 | 51.35 | 0.01% | SINAPI 85383 | 4
2.20 | Adequar e limpar cobertura existente | m² | 4 | 1.01 | 4.04 | 0.3 | 1.2 | 5.24 | 27.73 | 1.45 | 6.69 | 0% | SINAPI 73806/001 | 4
2.21 | Remoção de esquadrias (qualquer material) | m² | 10 | 10.06 | 100.6 | 0 | 0 | 100.6 | 27.73 | 27.9 | 128.5 | 0.01% | SINAPI85334 | 4
2.22 | Remoção de vidros (qualquer tipo e espessura) | m² | 10 | 7.64 | 76.4 | 0 | 0 | 76.4 | 27.73 | 21.19 | 97.59 | 0.01% | SINAPI85421 | 4
2.23 | Remanejo de esquadrias com vidros (qualquer material) | m² | 10 | 18.31 | 183.1 | 0 | 0 | 183.1 | 27.73 | 50.77 | 233.87 | 0.02% | SINAPI 85421 +CPU(INSUMO SINAPI) | 4
2.24 | Adequação - incluído, reforma, complementação e recolocação de esquadrias metálica, vidro, madeira e outros, incl. recolocação | m² | 4 | 18.31 | 73.24 | 4.8 | 19.2 | 92.44 | 27.73 | 25.63 | 118.07 | 0.01% | CPU(INSUMO SINAPI) | 4
2.25 | Remoção de persianas, cortinas e outros | m² | 40 | 7.04 | 281.6 | 0 | 0 | 281.6 | 27.73 | 78.09 | 359.69 | 0.04% | CPU(INSUMO SINAPI) | 4
2.26 | Remoção de películas, adesivos e outros | m² | 20 | 2.01 | 40.2 | 0 | 0 | 40.2 | 27.73 | 11.15 | 51.35 | 0.01% | CPU(INSUMO SINAPI) | 4
2.27 | Remoção de peitoril, soleira, rodapés, degraus, espelhos, tabeiras e outros(em qualquer material) | m | 4 | 15.09 | 60.36 | 0 | 0 | 60.36 | 27.73 | 16.74 | 77.1 | 0.01% | CPU(INSUMO SINAPI) | 4
2.28 | Remoção de ferragens : fechadura, maçaneta, dobradiças | pç | 2 | 12.58 | 25.16 | 0 | 0 | 25.16 | 27.73 | 6.98 | 32.14 | 0% | CPU(INSUMO SINAPI) | 4
2.29 | Remoção de molas de piso molas aéreas | pç | 2 | 30.18 | 60.36 | 0 | 0 | 60.36 | 27.73 | 16.74 | 77.1 | 0.01% | CPU(INSUMO SINAPI) | 4
2.30 | Remoção de puxador | pç | 2 | 5.03 | 10.06 | 0 | 0 | 10.06 | 27.73 | 2.79 | 12.85 | 0% | CPU(INSUMO SINAPI) | 4
2.31 | Remanejo de puxador | pç | 2 | 10.06 | 20.12 | 0 | 0 | 20.12 | 27.73 | 5.58 | 25.7 | 0% | CPU(INSUMO SINAPI) | 4
2.32 | Remoção de impermeabilizações existentes para limpeza do local | m² | 4 | 10.06 | 40.24 | 17.28 | 69.12 | 109.36 | 27.73 | 30.33 | 139.69 | 0.01% | CPU(INSUMO SINAPI) | 4
2.33 | Demolição de estrutura de concreto armado(lajes, vigas, pilares, escadas e outros) | m³ | 4 | 10.06 | 40.24 | 17.28 | 69.12 | 109.36 | 27.73 | 30.33 | 139.69 | 0.01% | CPU(INSUMO SINAPI) | 4
2.34 | Demolição de estrutura metálica(lajes, vigas, pilares, escadas e outros) | kg | 4 | 34.21 | 136.84 | 17.28 | 69.12 | 205.96 | 27.73 | 57.11 | 263.07 | 0.03% | SINAPI 85368 | 4
2.35 | Demolição de estrutura de madeira(lajes, vigas, pilares, escadas e outros) | m² | 14 | 21.77 | 304.78 | 0 | 0 | 304.78 | 27.73 | 84.52 | 389.3 | 0.04% | CPU(INSUMO SINAPI) | 4
2.36 | Remoção de corrimãos, guarda-corpo, corrimão com guarda-corpo e outros(em qualquer material) | m | 52 | 8.58 | 446.16 | 0 | 0 | 446.16 | 27.73 | 123.72 | 569.88 | 0.06% | CPU(INSUMO SINAPI) | 4
2.37 | Remoção de alçapão, escada marinheiro e outros(em qualquer material) | pç | 1 | 16.66 | 16.66 | 0 | 0 | 16.66 | 27.73 | 4.62 | 21.28 | 0% | CPU(INSUMO SINAPI) | 4
2.38 | Remoção de PSDM/Eclusa existente | cj | 2 | 750 | 1500 | 100 | 200 | 1700 | 27.73 | 471.41 | 2171.41 | 0.22% | PM DETRONIX / Securitá – Comércio e Serviço de Produtos Eletroeletrônicos Ltda. | 4
2.39 | Remanejo de PSDM /Eclusa existente | cj | 2 | 1250 | 2500 | 100 | 200 | 2700 | 27.73 | 748.71 | 3448.71 | 0.35% | PM DETRONIX / Securitá – Comércio e Serviço de Produtos Eletroeletrônicos Ltda. | 4
2.40 | Remoção de passa-objeto | pç | 4 | 10.06 | 40.24 | 0 | 0 | 40.24 | 27.73 | 11.16 | 51.4 | 0.01% | CPU(INSUMO SINAPI) | 4
2.41 | Remanejo de passa-objeto | pç | 2 | 5.03 | 10.06 | 10 | 20 | 30.06 | 27.73 | 8.34 | 38.4 | 0% | CPU(INSUMO SINAPI) | 4
2.42 | Remoção de máquinas ATMs (cashs) | pç | 6 | 40.24 | 241.44 | 10 | 60 | 301.44 | 27.73 | 83.59 | 385.03 | 0.04% | CPU(INSUMO SINAPI) | 4
2.43 | Remanejo de máquinas ATMs (cashs) | pç | 8 | 40.24 | 321.92 | 10 | 80 | 401.92 | 27.73 | 111.45 | 513.37 | 0.05% | CPU(INSUMO SINAPI) | 4
2.44 | Anular pontos hidrossanitário, incl. tamponar e embutir na parede/piso/teto | pto | 2 | 15.09 | 30.18 | 1.72 | 3.44 | 33.62 | 27.73 | 9.32 | 42.94 | 0% | CPU(INSUMO SINAPI) | 4
2.45 | Remoção de peças sanitárias - louças, metais e acessórios sanitários | pç | 3 | 34.22 | 102.66 | 0 | 0 | 102.66 | 27.73 | 28.47 | 131.13 | 0.01% | CPU(INSUMO SINAPI) | 4
2.46 | Remoção de rede hidrossanitária - água, cloacal, pluvial e outros | m | 6 | 6.85 | 41.1 | 0 | 0 | 41.1 | 27.73 | 11.4 | 52.5 | 0.01% | CPU(INSUMO SINAPI) | 4
2.47 | Remanejo de peças sanitárias - louças, metais e acessórios sanitários | pç | 2 | 68.43 | 136.86 | 22 | 44 | 180.86 | 27.73 | 50.15 | 231.01 | 0.02% | CPU(INSUMO SINAPI) | 4
2.48 | Remanejo de ponto hidrossanitário e outros | m | 2 | 6.85 | 13.7 | 3.43 | 6.86 | 20.56 | 27.73 | 5.7 | 26.26 | 0% | CPU(INSUMO SINAPI) | 4
2.49 | Anular pontos eletrológico, incl. tamponar e embutir na parede/piso/teto | pto | 6 | 23.49 | 140.94 | 4.43 | 26.58 | 167.52 | 27.73 | 46.45 | 213.97 | 0.02% | CPU(INSUMO SINAPI) | 4
2.50 | Remoção de peças elétricas - luminárias, tomadas e outros | pç | 50 | 23.49 | 1174.5 | 3.9 | 195 | 1369.5 | 27.73 | 379.76 | 1749.26 | 0.18% | CPU(INSUMO SINAPI) | 4
2.51 | Remoção de rede elétrica - eletrodutos, cabeamentos e outros | m | 100 | 7.05 | 705 | 0 | 0 | 705 | 27.73 | 195.5 | 900.5 | 0.09% | CPU(INSUMO SINAPI) | 4
2.52 | Remanejo de peças elétricas - luminárias, tomadas e outros | pç | 40 | 7.05 | 282 | 7 | 280 | 562 | 27.73 | 155.84 | 717.84 | 0.07% | CPU(INSUMO SINAPI) | 4
2.53 | Remanejo de rede e ponto elétrico e outros | m | 10 | 7.05 | 70.5 | 7 | 70 | 140.5 | 27.73 | 38.96 | 179.46 | 0.02% | CPU(INSUMO SINAPI) | 4
2.54 | Anular pontos de anti-incêndio, incl. tamponar e embutir na parede/piso/teto | pto | 1 | 22.81 | 22.81 | 3.43 | 3.43 | 26.24 | 27.73 | 7.28 | 33.52 | 0% | CPU(INSUMO SINAPI) | 4
2.55 | Remoção de peças de anti-incêndio - hidrantes, sprinklers, extintores e outros | pç | 2 | 11.41 | 22.82 | 0 | 0 | 22.82 | 27.73 | 6.33 | 29.15 | 0% | CPU(INSUMO SINAPI) | 4
2.56 | Remoção de rede de anti-Incêndio - prumadas, ramais e outros | m | 2 | 22.81 | 45.62 | 0 | 0 | 45.62 | 27.73 | 12.65 | 58.27 | 0.01% | CPU(INSUMO SINAPI) | 4
2.57 | Remanejo de peças de anti-incêndio - hidrantes, sprinklers, extintores e outros | pç | 2 | 6.85 | 13.7 | 3.43 | 6.86 | 20.56 | 27.73 | 5.7 | 26.26 | 0% | CPU(INSUMO SINAPI) | 4
2.58 | Remanejo de rede e ponto anti-incêndio e outros | m | 10 | 38.78 | 387.8 | 3.43 | 34.3 | 422.1 | 27.73 | 117.05 | 539.15 | 0.05% | CPU(INSUMO SINAPI) | 4
2.59 | Anular pontos de SPDA, incl. tamponar e embutir na parede/piso/teto | pto | 2 | 3.52 | 7.04 | 3.5 | 7 | 14.04 | 27.73 | 3.89 | 17.93 | 0% | CPU(INSUMO SINAPI) | 4
2.60 | Remoção de peças de SPDA - balisadores, pararaios, aterramanetos e outros | pç | 1 | 7.05 | 7.05 | 3.5 | 3.5 | 10.55 | 27.73 | 2.93 | 13.48 | 0% | CPU(INSUMO SINAPI) | 4
2.61 | Remoção de rede de SPDA - cabos de cobre e outros | m | 4 | 7.05 | 28.2 | 3.5 | 14 | 42.2 | 27.73 | 11.7 | 53.9 | 0.01% | CPU(INSUMO SINAPI) | 4
2.62 | Remanejo de peças de SPDA - balisadores, pararaio e outros | pç | 2 | 23.49 | 46.98 | 3.5 | 7 | 53.98 | 27.73 | 14.97 | 68.95 | 0.01% | CPU(INSUMO SINAPI) | 4
2.63 | Remanejo de rede e ponto SPDA e outros | m | 2 | 35.24 | 70.48 | 3.5 | 7 | 77.48 | 27.73 | 21.49 | 98.97 | 0.01% | CPU(INSUMO SINAPI) | 4
2.64 | Anular pontos climatização, incl. tamponar e embutir na parede/piso/teto | pto | 4 | 3.52 | 14.08 | 3.5 | 14 | 28.08 | 27.73 | 7.79 | 35.87 | 0% | CPU(INSUMO SINAPI) | 4
2.65 | Remoção de peças de ar condicionado - equipamentos, tomadas e outros | pç | 40 | 7.05 | 282 | 0 | 0 | 282 | 27.73 | 78.2 | 360.2 | 0.04% | CPU(INSUMO SINAPI) | 4
2.66 | Remoção de rede de ar condicionado - dutos, linhas de cobre e outros | m | 60 | 7.05 | 423 | 0 | 0 | 423 | 27.73 | 117.3 | 540.3 | 0.05% | CPU(INSUMO SINAPI) | 4
2.67 | Remanejo de peças de ar condicionado - equipamentos, tomada e outros | pç | 6 | 23.49 | 140.94 | 3.5 | 21 | 161.94 | 27.73 | 44.91 | 206.85 | 0.02% | CPU(INSUMO SINAPI) | 4
2.68 | Remanejo de rede e ponto ar condicionado (de dutos, linhas de cobre, difusores e outros) | m | 10 | 35.24 | 352.4 | 3.5 | 35 | 387.4 | 27.73 | 107.43 | 494.83 | 0.05% | CPU(INSUMO SINAPI) | 4
2.69 | Remanejo de ponto e trecho de lógica e telefonia | m | 3 | 14.1 | 42.3 | 3.5 | 10.5 | 52.8 | 27.73 | 14.64 | 67.44 | 0.01% | CPU(INSUMO SINAPI) | 4
2.70 | Remoção subpórtico (goleira) e botoeira | cj | 2 | 51.78 | 103.56 | 0 | 0 | 103.56 | 27.73 | 28.72 | 132.28 | 0.01% | CPU(INSUMO SINAPI) | 4
2.71 | Remoção pórtico 24 horas (tipo coluna) e botoeira | cj | 2 | 25.89 | 51.78 | 0 | 0 | 51.78 | 27.73 | 14.36 | 66.14 | 0.01% | CPU(INSUMO SINAPI) | 4
2.72 | Remanejo subpórtico (goleira) e botoeira | cj | 2 | 82.41 | 164.82 | 18.05 | 36.1 | 200.92 | 27.73 | 55.72 | 256.64 | 0.03% | CPU(INSUMO SINAPI) | 4
2.73 | Remanejo pórtico 24 horas (tipo coluna) e botoeira | cj | 2 | 44.73 | 89.46 | 5 | 10 | 99.46 | 27.73 | 27.58 | 127.04 | 0.01% | CPU(INSUMO SINAPI) | 4
3 | MOVIMENTO DE TERRA | [12 empty] | 1
3.1 | Escavação, reaterro, nivelamento apiloado, empréstimo e bota-fora : para baldrames, base de tótem externo, inst. Hidrossanitária, inst. Elétricas, radier e etc. | m³ | 10 | 69.95 | 699.5 | 0.94 | 9.4 | 708.9 | 27.73 | 196.58 | 905.48 | 0.09% | SINAPI (73965/010+73964/004+79481+5622+72896+83344) | 3
4 | ESTRUTURAL | [12 empty] | 1
4.1 | Vigas, pilares, perfis metálicos, cantoneiras, pisos metálicos, piso em chapa xadrez, guarda-corpo, escada marinheiro, etc e estruturas metálicas em geral, incl. solda, fretes, mãos de obra | kg | 400 | 2.66 | 1064 | 4.62 | 1848 | 2912 | 27.73 | 807.5 | 3719.5 | 0.37% | SINAPI 73970/001 | 3
4.2 | Vigas, pilares, lajes e cintas e vergas de concreto armado fck >20MPA(formas, escora, reescoras, concreto usinado vibrado e armação cortada, dobrada e colocada) completo | m³ | 1.5 | 628.84 | 943.26 | 1073.08 | 1609.62 | 2552.88 | 27.73 | 707.91 | 3260.79 | 0.33% | SINAPI74138/002+73410+74254/002+83868 | 3
4.3 | Piso painel wall completo | m² | 10 | 15 | 150 | 137 | 1370 | 1520 | 27.73 | 421.5 | 1941.5 | 0.19% | PLEO 64471 | 3
5 | PSDM | [12 empty] | 1
5.1 | Acompanhamento/arremates das Instalações de novas portas giratórias/eclusas (PSDM/Eclusa -forn.pela Caixa) | un | 3 | 94.2 | 282.6 | 72.51 | 217.53 | 500.13 | 27.73 | 138.69 | 638.82 | 0.06% | CPU(INSUMOS SINAPI) | 3
6 | PAREDES E DIVISÓRIAS | [12 empty] | 1
6.1 | Divisória de granito cinza andorinha polido | m² | 2 | 81.03 | 162.06 | 566.29 | 1132.58 | 1294.64 | 27.73 | 359 | 1653.64 | 0.17% | SINAPI 79627 | 3
6.2 | Divisórias navais / BP-plus (cega ) | m² | 150 | 6.5 | 975 | 50 | 7500 | 8475 | 27.73 | 2350.12 | 10825.12 | 1.08% | PLEO 64320 | 3
6.3 | Divisórias navais / BP-plus (mista) | m² | 120 | 6.5 | 780 | 85 | 10200 | 10980 | 27.73 | 3044.75 | 14024.75 | 1.4% | PLEO 64325 | 3
6.4 | Lã-de-rocha | m² | 2 | 1.05 | 2.1 | 15.96 | 31.92 | 34.02 | 27.73 | 9.43 | 43.45 | 0% | PLEO 82061 | 3
6.5 | Divisórias tipo Alcoplac, tapa mictório com prateleira, incl. estruturas e ferragens de fixação | m² | 15 | 25 | 375 | 375 | 5625 | 6000 | 27.73 | 1663.8 | 7663.8 | 0.77% | PM GTA DO SUL | 3
6.6 | Parede de gesso acartonado, incl. testeiras | m² | 40 | 9 | 360 | 60 | 2400 | 2760 | 27.73 | 765.35 | 3525.35 | 0.35% | PLEO63500 | 3
6.7 | Parede de gesso acartonado RU | m² | 20 | 14.41 | 288.2 | 76.83 | 1536.6 | 1824.8 | 27.73 | 506.02 | 2330.82 | 0.23% | PM UNIPLAC | 3
6.8 | Alvenaria de vedação com tijolo furado - esp = 20 cm | m² | 5 | 60.25 | 301.25 | 30.81 | 154.05 | 455.3 | 27.73 | 126.25 | 581.55 | 0.06% | SINAPI 87501 | 3
6.9 | Alvenaria de vedação com tijolo furado - esp = 15 cm | m² | 5 | 48.06 | 240.3 | 22.16 | 110.8 | 351.1 | 27.73 | 97.36 | 448.46 | 0.04% | SINAPI 87500 | 3
6.10 | Alvenaria de vedação com tijolo maciço - esp = 20 cm | m² | 3 | 71.72 | 215.16 | 99.24 | 297.72 | 512.88 | 27.73 | 142.22 | 655.1 | 0.07% | SINAPI 72133 | 4
6.11 | Alvenaria de vedação com tijolo maciço - esp = 15 cm | m² | 3 | 35.25 | 105.75 | 37.33 | 111.99 | 217.74 | 27.73 | 60.38 | 278.12 | 0.03% | SINAPI 72131 | 4
6.12 | Painel de vedação de outros materiais (madeira, MDF e outros) | m² | 3 | 10.02 | 30.06 | 300 | 900 | 930.06 | 27.73 | 257.91 | 1187.97 | 0.12% | CPU(INSUMOSINAPI) | 4
7 | ESQUADRIAS | [12 empty] | 1
7.1 | DIVISÓRIA NAVAL E TS | [12 empty] | 3
7.1.1 | Porta de divisórias navais / BP-plus e equivalentes ( dimensões de 0,60 / 0,70 / 0,80 m x 1,60 m) com ferragens de fixação/acabamento, exceto fechaduras | cj | 6 | 15 | 90 | 254 | 1524 | 1614 | 27.73 | 447.56 | 2061.56 | 0.21% | PLEO 64360 | 5
7.1.2 | Porta de divisórias navais / BP-plus e equivalentes ( dimensões de 0,60 / 0,70 / 0,80 m x 2,10 m) com ferragens de fixação/acabamento, exceto fechaduras | cj | 6 | 15 | 90 | 254 | 1524 | 1614 | 27.73 | 447.56 | 2061.56 | 0.21% | PLEO 64361 | 5
7.1.3 | Porta de divisórias navais / BP-plus e equivalentes ( dimensões de 0,90 m x 2,10 m)com ferragens de fixação/acabamento, exceto fechaduras | cj | 2 | 15 | 30 | 254 | 508 | 538 | 27.73 | 149.19 | 687.19 | 0.07% | PLEO 64362 | 5
7.1.4 | Porta TS ( dimensões 0,60 / 0,70 / 0,80 m - sem ferragens)para divisórias Alcoplac ou similar ferragens de fixação/acabamento, exceto fechaduras | cj | 2 | 15 | 30 | 455 | 910 | 940 | 27.73 | 260.66 | 1200.66 | 0.12% | PM GTA DO SUL | 5
7.1.5 | Porta TS ( dimensões 0,90 m - sem ferragens)para divisórias Alcoplac ou similar com ferragens de fixação/acabamento, exceto fechaduras | cj | 2 | 15 | 30 | 455 | 910 | 940 | 27.73 | 260.66 | 1200.66 | 0.12% | PM GTA DO SUL | 5
7.2 | ALUMÍNIO E METAL | [12 empty] | 3
7.2.1 | Porta cega de alumínio anodizado natural - abrir /correr | m² | 5 | 44.17 | 220.85 | 334.41 | 1672.05 | 1892.9 | 27.73 | 524.9 | 2417.8 | 0.24% | SINAPI 74071/001 | 5
7.2.2 | Porta cega de ferro - abrir /correr | m² | 1 | 40.39 | 40.39 | 2142 | 2142 | 2182.39 | 27.73 | 605.18 | 2787.57 | 0.28% | SINAPI 84853 | 5
7.2.3 | Porta veneziana de alumínio anodizado natural - abrir/correr | m² | 2 | 44.17 | 88.34 | 335.95 | 671.9 | 760.24 | 27.73 | 210.81 | 971.05 | 0.1% | SINAPI 74071/002 | 5
7.2.4 | Porta veneziana de ferro - abrir/correr | m² | 1 | 42.25 | 42.25 | 298.49 | 298.49 | 340.74 | 27.73 | 94.49 | 435.23 | 0.04% | SINAPI 73933/003 | 5
7.2.5 | Porta caixilho de alumínio anodizado natural - abrir/correr | m² | 5 | 38.76 | 193.8 | 335.32 | 1676.6 | 1870.4 | 27.73 | 518.66 | 2389.06 | 0.24% | SINAPI 74067/001 | 5
7.2.6 | Porta caixilho de ferro - abrir/correr | m² | 1 | 53.43 | 53.43 | 370.66 | 370.66 | 424.09 | 27.73 | 117.6 | 541.69 | 0.05% | SINAPI 74232/001 | 5
7.2.7 | Porta grade com fechamento em chapa metálica | m² | 2 | 57.62 | 115.24 | 251.44 | 502.88 | 618.12 | 27.73 | 171.4 | 789.52 | 0.08% | SINAPI 73933/001 | 5
7.2.8 | Janela cega de alumínio anodizado natural - abrir /correr/max-ar | m² | 4 | 44.17 | 176.68 | 334.41 | 1337.64 | 1514.32 | 27.73 | 419.92 | 1934.24 | 0.19% | SINAPI 74071/001 | 5
7.2.9 | Janela veneziana de alumínio anodizado natural - abrir /correr/max-ar | m² | 2 | 44.17 | 88.34 | 335.95 | 671.9 | 760.24 | 27.73 | 210.81 | 971.05 | 0.1% | SINAPI 74071/002 | 5
7.2.10 | Janela caixilho de alumínio anodizado natural - abrir /correr/max-ar | m² | 4 | 38.76 | 155.04 | 335.32 | 1341.28 | 1496.32 | 27.73 | 414.93 | 1911.25 | 0.19% | SINAPI 74067/001 | 6
7.2.11 | Janela cega de ferro - abrir /correr/max-ar | m² | 1 | 28.39 | 28.39 | 180.25 | 180.25 | 208.64 | 27.73 | 57.86 | 266.5 | 0.03% | SINAPI 74073/001 | 6
7.2.12 | Janela veneziana de ferro - abrir /correr/max-ar | m² | 1 | 29.95 | 29.95 | 200.34 | 200.34 | 230.29 | 27.73 | 63.86 | 294.15 | 0.03% | SINAPI 73984/002 | 6
7.2.13 | Janela caixilho de ferro - abrir /correr/max-ar | m² | 1 | 29.95 | 29.95 | 206.9 | 206.9 | 236.85 | 27.73 | 65.68 | 302.53 | 0.03% | SINAPI 6126 | 6
7.2.14 | Caixilhos de aluminínio-padrão existente no local | m² | 3 | 17.88 | 53.64 | 421.7 | 1265.1 | 1318.74 | 27.73 | 365.69 | 1684.43 | 0.17% | SINAPI 85010 | 6
7.2.15 | Caixilhos de ferro-padrão existente no local | m² | 2 | 14.53 | 29.06 | 265.65 | 531.3 | 560.36 | 27.73 | 155.39 | 715.75 | 0.07% | PLEO 112010 | 6
7.3 | MADEIRA | [12 empty] | 3
7.3.1 | Porta de madeira laminada ( dimensões 0,60 / 0,70 / 0,80 m x 2,10 m) ferragens de fixação/acabamento, exceto fechaduras | m² | 14 | 55.15 | 772.1 | 168.33 | 2356.62 | 3128.72 | 27.73 | 867.59 | 3996.31 | 0.4% | SINAPI 74139/002 | 5
7.3.2 | Porta de madeira laminada ( dimensões 0,90 m x 2,10 m) ferragens de fixação/acabamento, exceto fechaduras | m² | 4 | 55.15 | 220.6 | 168.33 | 673.32 | 893.92 | 27.73 | 247.88 | 1141.8 | 0.11% | SINAPI 74139/002 | 5
7.3.3 | Portal e guarnições | m | 8 | 5.62 | 44.96 | 122.28 | 978.24 | 1023.2 | 27.73 | 283.73 | 1306.93 | 0.13% | SINAPI I 0183+I 6111+84861 | 5
7.3.4 | Janela cega de madeira - abrir /correr/max-ar | m² | 3 | 55.15 | 165.45 | 168.33 | 504.99 | 670.44 | 27.73 | 185.91 | 856.35 | 0.09% | SINAPI 74139/002 | 5
7.3.5 | Janela veneziana de madeira - abrir /correr/max-ar | m² | 1 | 59.65 | 59.65 | 747.26 | 747.26 | 806.91 | 27.73 | 223.76 | 1030.67 | 0.1% | SINAPI 84830 | 5
7.3.6 | Janela caixilho de madeira - abrir /correr/max-ar | m² | 1 | 57.92 | 57.92 | 571.23 | 571.23 | 629.15 | 27.73 | 174.46 | 803.61 | 0.08% | SINAPI 84842 | 5
8 | VIDROS | [12 empty] | 1
8.1 | Fornecimento e instalação de vidro temperado ( 10 mm ) inclusive ferragens de fixação cromadas Dorma e com perfis de alumínio tipo baguetes | m² | 30 | 10.67 | 320.1 | 194.9 | 5847 | 6167.1 | 27.73 | 1710.14 | 7877.24 | 0.79% | SINAPI 72120 | 3
8.2 | Fornecimento e instalação de vidro laminado ( 8 mm ) | m² | 30 | 12 | 360 | 181.6 | 5448 | 5808 | 27.73 | 1610.56 | 7418.56 | 0.74% | PINIWEBCONSTRUCAOMERCADOPOA | 3
8.3 | Fornecimento e instalação de vidro laminado ( 6 mm ) | m² | 10 | 12.01 | 120.1 | 145.42 | 1454.2 | 1574.3 | 27.73 | 436.55 | 2010.85 | 0.2% | PINIWEBCONSTRUCAOMERCADOPOA | 3
8.4 | Fornecimento e instalação de vidro liso ( 4 mm ) | m² | 2 | 9.6 | 19.2 | 64.8 | 129.6 | 148.8 | 27.73 | 41.26 | 190.06 | 0.02% | SINAPI 72117 | 3
8.5 | Fornecimento e instalação de vidro fantasia (4 mm) | m² | 2 | 9.6 | 19.2 | 49.5 | 99 | 118.2 | 27.73 | 32.78 | 150.98 | 0.02% | SINAPI 72122 | 3
8.6 | Fornecimento e instalação de porta de vidro temperado 10 mm ou laminado 8 mm ( 0,90 x 2,10 m/2,20m ) inclusive ferragens de fixação cromadas Dorma | m² | 2 | 1.79 | 3.58 | 728.67 | 1457.34 | 1460.92 | 27.73 | 405.11 | 1866.03 | 0.19% | SINAPI 73838/001 | 3
8.7 | Fornecimento e instalação de porta 02 folhas de vidro temperado 10 mm ou laminado 8 mm ( 2x 0,70 x 2,10 m/2,20m ) inclusive ferragens de fixação cromadas Dorma | m² | 2 | 1.79 | 3.58 | 728.67 | 1457.34 | 1460.92 | 27.73 | 405.11 | 1866.03 | 0.19% | SINAPI 73838/001 | 3
9 | CAIXILHOS | [12 empty] | 1
9.1 | Fechamento vertical em alumínio anodizado natural fixo e móvel, incl. estrutura de sustentação na estrutura do prédio e/ou estrutura metálica complementar | m² | 50 | 17.88 | 894 | 421.7 | 21085 | 21979 | 27.73 | 6094.78 | 28073.78 | 2.81% | SINAPI 85010 | 3
9.2 | Fechamento horizontal com estrutura de sustentação de ferro metalon e requadro de alumínio anodizado natural (sobre o autoatendimento )para vidro 6mm | m² | 4 | 17.88 | 71.52 | 421.7 | 1686.8 | 1758.32 | 27.73 | 487.58 | 2245.9 | 0.22% | SINAPI 85010 | 3
9.3 | Biombo frente de caixa-Esquadrias de alumínio anodizado natural, incl. estrutura de sustentação na estrutura do prédio, vidro temperado 10mm e película de segurança duplo refletiva SV ref.: RN07GSRPS, LLumar, ou equivalente (considerada área de vidro), incl. fixação na estrutura da edificação | m² | 12 | 30.25 | 363 | 671.54 | 8058.48 | 8421.48 | 27.73 | 2335.28 | 10756.76 | 1.08% | CPU(INSUMO SINAPI) | 3
10 | SERRALHERIA | [12 empty] | 2
10.1 | Fechamento com chapa expandida tipo fixa, abrir ou correr | m² | 12 | 18.57 | 222.84 | 54.68 | 656.16 | 879 | 27.73 | 243.75 | 1122.75 | 0.11% | CPU(INSUMO SINAPI) | 4
10.2 | Fechamento com tela otis tipo fixa, abrir ou correr | m² | 30 | 25 | 750 | 65 | 1950 | 2700 | 27.73 | 748.71 | 3448.71 | 0.35% | SINAPI85014 | 4
10.3 | Grade barras redondas Ø 7/8" , fixa ou abrir | m² | 30 | 24.01 | 720.3 | 172.86 | 5185.8 | 5906.1 | 27.73 | 1637.76 | 7543.86 | 0.76% | SINAPI 73932/001 | 4
10.4 | Guarda-corpo e corrimãos duplo de aço inox inclusive fechamento em vidro laminado 8 mm | m | 20 | 25 | 500 | 765 | 15300 | 15800 | 27.73 | 4381.34 | 20181.34 | 2.02% | PM BRONZELUX | 4
10.5 | Guarda-corpo de aço inox inclusive fechamento em vidro laminado 8 mm | m | 14 | 25 | 350 | 495 | 6930 | 7280 | 27.73 | 2018.74 | 9298.74 | 0.93% | PM BRONZELUX | 4
10.6 | Corrimão duplo de aço inox fixado na parede | m | 12 | 25 | 300 | 295 | 3540 | 3840 | 27.73 | 1064.83 | 4904.83 | 0.49% | PM BRONZELUX | 4
10.7 | Corrimão duplo de aço inox fixado em pedestal | m | 7 | 25 | 175 | 390 | 2730 | 2905 | 27.73 | 805.56 | 3710.56 | 0.37% | PM BRONZELUX | 4
10.8 | Corrimão duplo (em dois lados) de aço inox fixado em pedestal | m | 2 | 25 | 50 | 860 | 1720 | 1770 | 27.73 | 490.82 | 2260.82 | 0.23% | PM BRONZELUX | 4
10.9 | Fornecimento e instalação de novo subpórtico (goleira), incl. pintura automotiva azul padrão Caixa, furações para botoeira | cj | 1 | 1000 | 1000 | 6500 | 6500 | 7500 | 27.73 | 2079.75 | 9579.75 | 0.96% | Ata sinalização | 4
10.10 | Fornecimento e instalação de novo pórtico 24 horas (tipo coluna), incl. pintura automotiva azul padrão Caixa, furações para botoeira | cj | 1 | 500 | 500 | 2100 | 2100 | 2600 | 27.73 | 720.98 | 3320.98 | 0.33% | Ata sinalização | 5
11 | FERRAGENS | [12 empty] | 2
11.1 | Fornecimento e instalação de fechadura tipo tetra sem maçaneta, exceto dobradiças | cj | 2 | 6.32 | 12.64 | 30.23 | 60.46 | 73.1 | 27.73 | 20.27 | 93.37 | 0.01% | PM MACOSUL | 4
11.2 | Fornecimento e instalação de fechadura tipo tetra com maçaneta, exceto dobradiças | cj | 2 | 6.32 | 12.64 | 30.23 | 60.46 | 73.1 | 27.73 | 20.27 | 93.37 | 0.01% | PM TELHANORTE | 4
11.3 | Fornecimento e instalação de fechadura interna com acabamento cromado, maçaneta tipo alavança exceto dobradiças-portas internas comuns | cj | 10 | 18.12 | 181.2 | 26.89 | 268.9 | 450.1 | 27.73 | 124.81 | 574.91 | 0.06% | SINAPI 84887 | 4
11.4 | Fornecimento e instalação de fechadura tipo livre-ocupado, exceto dobradiças-box sanitários | cj | 5 | 5.66 | 28.3 | 24.42 | 122.1 | 150.4 | 27.73 | 41.71 | 192.11 | 0.02% | SINAPI74046/002 | 4
11.5 | Kit completo Fechadura ref. Automatiza F200 (inclui botoeiras adaptada ao padrão caixa, fonte alimentação, eletroímã 200Kgf c/ sensor, kit de suporte para fixação, placa ATM, com todos os timers e acessórios) - PARA SUBPÓRTICO | un | 2 | 100 | 200 | 1150 | 2300 | 2500 | 27.73 | 693.25 | 3193.25 | 0.32% | PM MACOSUL | 4
11.6 | Fornecimento e instalação de fechadura central com chave, inferior com chave, superior com trava, acabamento cromado para porta de vidro com 2 folhas, incluindo demais acessórios e todos os arremates necessários | cj | 2 | 157.74 | 315.48 | 253.16 | 506.32 | 821.8 | 27.73 | 227.89 | 1049.69 | 0.11% | SINAPI84885 | 4
11.7 | Fornecimento e instalação de fechadura central com chave, inferior com chave, superior com trava, acabamento cromado para porta de vidro com 1 folha, incluindo demais acessórios e todos os arremates necessários | cj | 1 | 315.48 | 315.48 | 506.32 | 506.32 | 821.8 | 27.73 | 227.89 | 1049.69 | 0.11% | SINAPI84885 | 4
11.8 | Fornecimento e instalação de ferragem, acabamento cromado para portas e painéis de vidro de correr, incluindo demais fixações e todos os arremates necessários | cj | 1 | 18.12 | 18.12 | 62.67 | 62.67 | 80.79 | 27.73 | 22.4 | 103.19 | 0.01% | SINAPI 84880 | 4
11.9 | Puxador de alumínio tipo H em aço inox escovado para porta de vidro padrão Caixa | pr | 4 | 5.39 | 21.56 | 200 | 800 | 821.56 | 27.73 | 227.82 | 1049.38 | 0.11% | PM ARTNOBRE | 4
11.10 | Puxador/maçaneta de porta outro padrão | cj | 1 | 5.4 | 5.4 | 28.81 | 28.81 | 34.21 | 27.73 | 9.49 | 43.7 | 0% | SINAPI 84889 | 5
11.11 | Mola aérea para portas com controle de acesso | cj | 8 | 15 | 120 | 179.9 | 1439.2 | 1559.2 | 27.73 | 432.37 | 1991.57 | 0.2% | PM LEROY MERLIN | 5
11.12 | Mola Dorma BTS 75 R - potência 5 (com travamento a 90º) | cj | 4 | 11.47 | 45.88 | 755.46 | 3021.84 | 3067.72 | 27.73 | 850.68 | 3918.4 | 0.39% | SINAPI 84886 | 5
11.13 | Mola Dorma BTS 75 R - potência 5 (sem travamento a 90º) | cj | 2 | 11.47 | 22.94 | 755.46 | 1510.92 | 1533.86 | 27.73 | 425.34 | 1959.2 | 0.2% | SINAPI 84886 | 5
11.14 | Barra de porta para PCD, marca Deca ou similar | un | 3 | 15 | 45 | 155.9 | 467.7 | 512.7 | 27.73 | 142.17 | 654.87 | 0.07% | PM LEROY MERLIN | 5
11.15 | Chapa de inox escovado para porta de sanitário de PCD | pr | 3 | 50 | 150 | 300 | 900 | 1050 | 27.73 | 291.17 | 1341.17 | 0.13% | PM MARHLER | 5
12 | COBERTURA, IMPERMEABILIZAÇÃO E ISOLAMENTO | [12 empty] | 2
12.1 | Revisão e restauração geral de cobertura existente, inclusive telhas, calhas, algerozes, capeamentos, rufos, etc, | m² | 6 | 10.06 | 60.36 | 9.6 | 57.6 | 117.96 | 27.73 | 32.71 | 150.67 | 0.02% | CPU(INSUMOSINAPI) | 4
12.2 | Cobertura completa (estrutura de madeira, telhas fibrocimento 6mm) | m² | 7 | 12.44 | 87.08 | 42.45 | 297.15 | 384.23 | 27.73 | 106.55 | 490.78 | 0.05% | SINAPI 73633 | 4
12.3 | Calha, capeamento, rufo, algeroz chapa 24, corte conforme local | m | 8 | 11.74 | 93.92 | 28.04 | 224.32 | 318.24 | 27.73 | 88.25 | 406.49 | 0.04% | SINAPI 72105 | 4
12.4 | Fornecimento e aplicação de impermeabilização a base de manta asfáltica (inclusive regularização, primer, manta, proteção mecânica) | m² | 6 | 1.41 | 8.46 | 30.85 | 185.1 | 193.56 | 27.73 | 53.67 | 247.23 | 0.02% | SINAPI 73968/001 | 4
12.5 | Fornecimento e aplicação de impermeabilização a base de manta asfáltica (inclusive regularização, primer, manta aluminizada) | m² | 6 | 5.76 | 34.56 | 28.35 | 170.1 | 204.66 | 27.73 | 56.75 | 261.41 | 0.03% | PLEO 581703 | 4
12.6 | Fornecimento e aplicação de impermeabilização de ralos | m | 2 | 9.24 | 18.48 | 2.83 | 5.66 | 24.14 | 27.73 | 6.69 | 30.83 | 0% | SINAPI 83743 | 4
12.7 | Pintura vedaprem branca em telhados/lajes/marquises, etc, inclusive preparação/lavagem | m² | 16 | 5.76 | 92.16 | 28.35 | 453.6 | 545.76 | 27.73 | 151.34 | 697.1 | 0.07% | PLEO 581703 | 4
12.8 | Isolamento acústico com Sonex Skin ou similar | m² | 8 | 13.93 | 111.44 | 42.97 | 343.76 | 455.2 | 27.73 | 126.23 | 581.43 | 0.06% | SINAPI 73833/001 | 4
12.9 | Siliconamento de janelas inclusive preparação/lavagem | m | 15 | 4.34 | 65.1 | 0.72 | 10.8 | 75.9 | 27.73 | 21.05 | 96.95 | 0.01% | SINAPI 72124 | 4
13 | REVESTIMENTO DE FORROS | [12 empty] | 2
13.1 | Lixamento de forro e limpeza | m² | 8 | 8.23 | 65.84 | 2.27 | 18.16 | 84 | 27.73 | 23.29 | 107.29 | 0.01% | SINAPI88494 | 4
13.2 | Chapisco em forro de laje | m² | 12 | 1.23 | 14.76 | 1.25 | 15 | 29.76 | 27.73 | 8.25 | 38.01 | 0% | SINAPI 87870 | 4
13.3 | Reboco em forro de laje | m² | 12 | 11.4 | 136.8 | 2.66 | 31.92 | 168.72 | 27.73 | 46.79 | 215.51 | 0.02% | SINAPI 74001/001 | 4
13.4 | Fornecimento e montagem de forro de fibra mineral, incluindo perfis, dispositivos de fixação e demais elementos do sistema | m² | 350 | 10 | 3500 | 40 | 14000 | 17500 | 27.73 | 4852.75 | 22352.75 | 2.24% | PLEO 73000 | 4
13.5 | Fornecimento e montagem de forro e testeiras/cortineiro de gesso acartonado, incluindo perfis, dispositivos de fixação e demais elementos do sistema (incluso rodaforros) | m² | 24 | 20 | 480 | 80 | 1920 | 2400 | 27.73 | 665.52 | 3065.52 | 0.31% | PLEO 73000 | 4
13.6 | Fornecimento e montagem de forro/teto e testeiras de gesso acartonado (duas faces), incluindo perfis, dispositivos de fixação e demais elementos do sistema (incluso rodaforros) | m² | 9 | 21.13 | 190.17 | 67.22 | 604.98 | 795.15 | 27.73 | 220.5 | 1015.65 | 0.1% | PLEO 73200 | 4
13.7 | Fornecimento e montagem de forro de gesso em placa, incluindo dispositivos de fixação e demais elementos do sistema(incluso rodaforros) | m² | 8 | 13.5 | 108 | 42 | 336 | 444 | 27.73 | 123.12 | 567.12 | 0.06% | P.M.UNIPLAC | 4
13.8 | Fornecimento e montagem de forro de PVC tipo régua, incluindo perfis, dispositivos de fixação e demais elementos do sistema(incluso rodaforro) | m² | 2 | 8.1 | 16.2 | 11.9 | 23.8 | 40 | 27.73 | 11.09 | 51.09 | 0.01% | SINAPI72201 + | 4
13.9 | Fornecimento e montagem de forro metálico, incluindo perfis, dispositivos de fixação e demais elementos do sistema | m² | 2 | 10 | 20 | 102.9 | 205.8 | 225.8 | 27.73 | 62.61 | 288.41 | 0.03% | PLEO 73655 | 4
13.10 | Alçapões em forro de gesso, incl. abertura do forro | m2 | 1 | 5 | 5 | 45 | 45 | 50 | 27.73 | 13.87 | 63.87 | 0.01% | PLEO7300 | 5
13.11 | Recomposição de placas minerais em forros existentes | m2 | 10 | 3.5 | 35 | 25 | 250 | 285 | 27.73 | 79.03 | 364.03 | 0.04% | P.M.UNIPLAC | 5
13.12 | Roda forros e acabametos em forros existentes | m | 10 | 4.8 | 48 | 2.88 | 28.8 | 76.8 | 27.73 | 21.3 | 98.1 | 0.01% | CPU(INSUMOSINAPI) | 5
14 | REVESTIMENTO DE PISOS | [12 empty] | 2
14.1 | Lixamento de piso e limpeza | m² | 40 | 8.23 | 329.2 | 2.27 | 90.8 | 420 | 27.73 | 116.47 | 536.47 | 0.05% | SINAPI88494 | 4
14.2 | Aplicação de produto com afunção anti-deslizante e protetora em piso | m² | 4 | 9.6 | 38.4 | 38.41 | 153.64 | 192.04 | 27.73 | 53.25 | 245.29 | 0.02% | CPU(INSUMOSINAPI) | 4
14.3 | Contrapiso de concreto magro e=5cm | m² | 80 | 7.96 | 636.8 | 9.37 | 749.6 | 1386.4 | 27.73 | 384.45 | 1770.85 | 0.18% | SINAPI73907/003 | 4
14.4 | Regularização de piso (argamassa 1:3) e=2,5cm | m² | 300 | 4.57 | 1371 | 5.63 | 1689 | 3060 | 27.73 | 848.54 | 3908.54 | 0.39% | SINAPI5995 | 4
14.5 | Fornecimento e instalação de revestimento de piso cimentado queimado liso | m² | 2 | 22.7 | 45.4 | 10.43 | 20.86 | 66.26 | 27.73 | 18.37 | 84.63 | 0.01% | SINAPI 73922/002 | 4
14.6 | Fornecimento e instalação de piso granito cinza andorinha polido 2cm | m² | 12 | 21.05 | 252.6 | 480.3 | 5763.6 | 6016.2 | 27.73 | 1668.29 | 7684.49 | 0.77% | PLEO 92320 | 4
14.7 | Fornecimento e instalação de pavimentação interna em basalto regular polido 40x40cm 2 cm | m² | 4 | 14.02 | 56.08 | 122.8 | 491.2 | 547.28 | 27.73 | 151.76 | 699.04 | 0.07% | PLEO 92342 | 4
14.8 | Fornecimento e instalação de pavimentação externa em basalto regular serrado 40x40cm | m² | 40 | 14.02 | 560.8 | 98.65 | 3946 | 4506.8 | 27.73 | 1249.74 | 5756.54 | 0.58% | PLEO 92341 | 4
14.9 | Fornecimento e instalação de pavimentação externa em pedra natural | m² | 4 | 29.96 | 119.84 | 73.49 | 293.96 | 413.8 | 27.73 | 114.75 | 528.55 | 0.05% | SINAPI 74235/001 | 4
14.10 | Meio-fios em concreto | m | 2 | 4.5 | 9 | 20.81 | 41.62 | 50.62 | 27.73 | 14.04 | 64.66 | 0.01% | SINAPI 72967 | 5
14.11 | Fornecimento e instalação de piso elevado e degrau | m² | 40 | 26 | 1040 | 185.2 | 7408 | 8448 | 27.73 | 2342.63 | 10790.63 | 1.08% | PINIWEBCONSTRUCAOMERCADOPOA | 5
14.12 | Fornecimento e instalação de piso tátil poliéster - alerta e / ou direcional - de sobrepor para área interna | m² | 12 | 15 | 180 | 114.96 | 1379.52 | 1559.52 | 27.73 | 432.45 | 1991.97 | 0.2% | PM TOTALACESSIBILIDADE | 5
14.13 | Fornecimento e instalação de piso tátil concreto - área externa | m² | 8 | 26 | 208 | 72.6 | 580.8 | 788.8 | 27.73 | 218.73 | 1007.53 | 0.1% | PM TOTALACESSIBILIDADE | 5
14.14 | Fornecimento e instalação de revestimento de piso cerâmico 45x45cm PEI5 | m² | 300 | 4.34 | 1302 | 29.29 | 8787 | 10089 | 27.73 | 2797.68 | 12886.68 | 1.29% | SINAPI73912/002 | 5
14.15 | Carpete em rolo | m² | 3 | 10 | 30 | 99.98 | 299.94 | 329.94 | 27.73 | 91.49 | 421.43 | 0.04% | PM | 5
14.16 | Piso Vinílico em placa ou rolo | m² | 6 | 3.86 | 23.16 | 71.85 | 431.1 | 454.26 | 27.73 | 125.97 | 580.23 | 0.06% | SINAPI 72186 | 5
14.17 | Fornecimento e instalação de rodapé cerâmico | m | 96 | 1.13 | 108.48 | 2.64 | 253.44 | 361.92 | 27.73 | 100.36 | 462.28 | 0.05% | SINAPI 87276 | 5
14.18 | Fornecimento e instalação de rodapé em madeira | m | 6 | 3.48 | 20.88 | 8.51 | 51.06 | 71.94 | 27.73 | 19.95 | 91.89 | 0.01% | SINAPI 84162 | 5
14.19 | Fornecimento e instalação de rodapé em pedra natural | m | 4 | 4.28 | 17.12 | 2.68 | 10.72 | 27.84 | 27.73 | 7.72 | 35.56 | 0% | SINAPI 40904 | 5
14.20 | Fornecimento e instalação de rodapé em granito cinza andorinha polido | m | 6 | 4.28 | 25.68 | 40 | 240 | 265.68 | 27.73 | 73.67 | 339.35 | 0.03% | CPU(INSUMOSINAPI) | 5
14.21 | Fornecimento e instalação de soleiras, espelhos e degraus em pedra natural | m | 2 | 4.28 | 8.56 | 40 | 80 | 88.56 | 27.73 | 24.56 | 113.12 | 0.01% | CPU(INSUMOSINAPI) | 5
14.22 | Fornecimento e instalação de soleiras, espelhos e degraus em granito cinza andorinha polido, inclusive ranhuras anti-derrapantes | m | 2 | 4.28 | 8.56 | 40 | 80 | 88.56 | 27.73 | 24.56 | 113.12 | 0.01% | CPU(INSUMOSINAPI) | 5
14.23 | Fornecimento e instalação de soleiras, espelhos e degraus em granito cinza andorinha flameado | m² | 3 | 4.28 | 12.84 | 40 | 120 | 132.84 | 27.73 | 36.84 | 169.68 | 0.02% | CPU(INSUMOSINAPI) | 5
14.24 | Fornecimento e instalação de soleiras, espelhos e degraus em basalto polido 2cm | m² | 4 | 4.28 | 17.12 | 80.91 | 323.64 | 340.76 | 27.73 | 94.49 | 435.25 | 0.04% | PLEO93340 | 5
15 | REVESTIMENTO DE PAREDES | [12 empty] | 2
15.1 | Lixamento de parede e limpeza | m² | 2 | 8.23 | 16.46 | 2.27 | 4.54 | 21 | 27.73 | 5.82 | 26.82 | 0% | SINAPI88494 | 4
15.2 | Chapisco em paredes - panos e requadros | m² | 30 | 1.6 | 48 | 1.37 | 41.1 | 89.1 | 27.73 | 24.71 | 113.81 | 0.01% | SINAPI5974 | 4
15.3 | Reboco em paredes - panos e requadros | m² | 30 | 11.27 | 338.1 | 1.31 | 39.3 | 377.4 | 27.73 | 104.65 | 482.05 | 0.05% | SINAPI5995 | 4
15.4 | Fornecimento e aplicação de revestimento cerâmico | m² | 80 | 4.72 | 377.6 | 16.2 | 1296 | 1673.6 | 27.73 | 464.09 | 2137.69 | 0.21% | SINAPI73912/002 | 4
15.5 | Fornecimento e aplicação de revestimento em pastilha cerâmica | m² | 15 | 22.41 | 336.15 | 145.57 | 2183.55 | 2519.7 | 27.73 | 698.71 | 3218.41 | 0.32% | CPU(INSUMOSINAPI) | 4
15.6 | Peitoril de granito cinza andorinha polido | m² | 4 | 8.85 | 35.4 | 73.9 | 295.6 | 331 | 27.73 | 91.79 | 422.79 | 0.04% | SINAPI84088 | 4
16 | PINTURA | [12 empty] | 2
16.1 | Massa acrílica | m² | 150 | 2.55 | 382.5 | 2.75 | 412.5 | 795 | 27.73 | 220.45 | 1015.45 | 0.1% | SINAPI 74134/001 | 4
16.2 | Selador acrílico | m² | 150 | 1.6 | 240 | 0.44 | 66 | 306 | 27.73 | 84.85 | 390.85 | 0.04% | SINAPI 74233/001 | 4
16.3 | Pintura látex PVA | m² | 300 | 1.73 | 519 | 4.13 | 1239 | 1758 | 27.73 | 487.49 | 2245.49 | 0.22% | SINAPI 79495/001 | 4
16.4 | Pintura acrílica acetinada | m² | 2000 | 4.35 | 8700 | 3.98 | 7960 | 16660 | 27.73 | 4619.82 | 21279.82 | 2.13% | SINAPI 84655 | 4
16.5 | Pintura Esmalte sobre madeira, incl. fundo nivelador | m² | 200 | 3.25 | 650 | 10.49 | 2098 | 2748 | 27.73 | 762.02 | 3510.02 | 0.35% | SINAPI 74065/001 | 4
16.6 | Pintura Esmalte sobre metal, incl. fundo antioxidante | m² | 200 | 12.81 | 2562 | 5.24 | 1048 | 3610 | 27.73 | 1001.05 | 4611.05 | 0.46% | SINAPI 6067 | 4
16.7 | Pintura epóxi sobre superfície metálica ref. Epoxi Suvinil ou similar | m² | 20 | 1.01 | 20.2 | 5.41 | 108.2 | 128.4 | 27.73 | 35.61 | 164.01 | 0.02% | SINAPI 73865/001 | 4
16.8 | Pintura Automotiva sobre metal | m² | 20 | 4.8 | 96 | 5.34 | 106.8 | 202.8 | 27.73 | 56.24 | 259.04 | 0.03% | SINAPI 75889 | 4
16.9 | Pintura em verniz, incluindo preparação das superfícies | m² | 3 | 3.16 | 9.48 | 2.52 | 7.56 | 17.04 | 27.73 | 4.73 | 21.77 | 0% | SINAPI 84677 | 4
16.10 | Fornecimento e aplicação de textura / graffiato em paredes | m² | 2 | 4.13 | 8.26 | 6.68 | 13.36 | 21.62 | 27.73 | 6 | 27.62 | 0% | SINAPI 73746/001 | 5
16.11 | Pintura anti-pichação | m² | 2 | 6.81 | 13.62 | 5.79 | 11.58 | 25.2 | 27.73 | 6.99 | 32.19 | 0% | SINAPI 73978/001 | 5
16.12 | Pintura em faixas acrílica com microesferas refletivas | m² | 4 | 24.01 | 96.04 | 26.75 | 107 | 203.04 | 27.73 | 56.3 | 259.34 | 0.03% | SINAPI 72947 | 5
16.13 | Pintura de Pictograma de estacionamento para PCD | m² | 4 | 24.01 | 96.04 | 26.75 | 107 | 203.04 | 27.73 | 56.3 | 259.34 | 0.03% | SINAPI 72947 | 5
17 | INSTALAÇÕES HIDROSSANITÁRIAS | [12 empty] | 2
17.1 | Lavatório comum, louça branca marca Deca, ref. L1+C10 ou similar | un | 4 | 31.69 | 126.76 | 336.12 | 1344.48 | 1471.24 | 27.73 | 407.97 | 1879.21 | 0.19% | SINAPI 86903 | 4
17.2 | Lavatório para PCD, louça branca marca Deca linha Vougue Plus Confort, ref. L510+C510 ou similar | un | 2 | 31.69 | 63.38 | 336.12 | 672.24 | 735.62 | 27.73 | 203.99 | 939.61 | 0.09% | SINAPI 86903 | 4
17.3 | Bacia de louça linha Vougue Plus Confort Ref. DECA ou similar - linha Conforto P51, cor branca | un | 2 | 47.26 | 94.52 | 107.6 | 215.2 | 309.72 | 27.73 | 85.89 | 395.61 | 0.04% | SINAPI 6021 | 4
17.4 | Bacia de louça com caixa acoplada de 6 litros de louça marca ref. Deca, linha Nuova cod. CP130 ou similar | un | 4 | 47.26 | 189.04 | 107.6 | 430.4 | 619.44 | 27.73 | 171.77 | 791.21 | 0.08% | SINAPI 6021 | 4
17.5 | Assento sanitário alto, Ref. DECA - Linha Conforto AP51 ou similar | un | 2 | 5 | 10 | 492 | 984 | 994 | 27.73 | 275.64 | 1269.64 | 0.13% | CPU(INSUMOSINAPI) | 4
17.6 | Assento sanitário comum compatível com a bacia sanitária | un | 4 | 5 | 20 | 18 | 72 | 92 | 27.73 | 25.51 | 117.51 | 0.01% | SINAPI I 0377 | 4
17.7 | Válvula de descarga | un | 4 | 63.38 | 253.52 | 264.09 | 1056.36 | 1309.88 | 27.73 | 363.23 | 1673.11 | 0.17% | SINAPI 40729 | 4
17.8 | Caixa descarga Montana 9000 ou similar | un | 2 | 15 | 30 | 499 | 998 | 1028 | 27.73 | 285.06 | 1313.06 | 0.13% | CPU(INSUMOSINAPI) | 4
17.9 | Acabamento para válvula de descarga Benefit ou similar | un | 2 | 15 | 30 | 499 | 998 | 1028 | 27.73 | 285.06 | 1313.06 | 0.13% | CPU(INSUMOSINAPI) | 4
17.10 | Tanque de louça branca 40Litros | un | 2 | 22.35 | 44.7 | 175.09 | 350.18 | 394.88 | 27.73 | 109.5 | 504.38 | 0.05% | SINAPI 86872 | 5
17.11 | Mictório com sifão integrado e vávula 2570C, Ref. DECA. M712 ou similar; | un | 2 | 73.57 | 147.14 | 235.18 | 470.36 | 617.5 | 27.73 | 171.23 | 788.73 | 0.08% | SINAPI 74234/001 | 5
17.12 | Torneira de serviço | un | 4 | 1.83 | 7.32 | 40.65 | 162.6 | 169.92 | 27.73 | 47.12 | 217.04 | 0.02% | SINAPI 86914 | 5
17.13 | Torneira de copa bica alta, móvel e longa abamento cromado Deca ou similar | un | 2 | 3.64 | 7.28 | 478.19 | 956.38 | 963.66 | 27.73 | 267.22 | 1230.88 | 0.12% | SINAPI86908 | 5
17.14 | Torneira Docol linha Pressmatic Benefit ou similar | un | 2 | 3.64 | 7.28 | 419.1 | 838.2 | 845.48 | 27.73 | 234.45 | 1079.93 | 0.11% | PM LEROYMERLINCPU(INSUMOSINAPI) | 5
17.15 | Torneira Docol linha Pressmatic ou similar | un | 4 | 3.64 | 14.56 | 169.99 | 679.96 | 694.52 | 27.73 | 192.59 | 887.11 | 0.09% | PM LEROYMERLINCPU(INSUMOSINAPI) | 5
17.16 | Dispenser de plástico ABS na cor branca para toalha de papel interfolhada (larg. 25 cm/prof. 8,50cm/alt. 35cm) Ref. Kimberley-Clark - linha Lalekla ref. 30180225, Ref. Columbus PT- 1000 ou equivalente. | un | 5 | 3.64 | 18.2 | 57.9 | 289.5 | 307.7 | 27.73 | 85.33 | 393.03 | 0.04% | PM LEROYMERLINCPU(INSUMOSINAPI) | 5
17.17 | Dispenser para papel higiênico em plástico ABS na cor branca com visor de nível de reabastecimento (larg. 26,50cm/prof. 13cm/alt. 27 cm) Ref. Kimberley-Clark - linha Lalekla 30175768, Ref. Columbus PH-3000 ou equivalente | un | 5 | 3.64 | 18.2 | 64.9 | 324.5 | 342.7 | 27.73 | 95.03 | 437.73 | 0.04% | PM LEROYMERLINCPU(INSUMOSINAPI) | 5
17.18 | Saboneteira spray de plástico ABS na cor branca (larg. 13,50cm/prof. 14cm/alt. 37cm) Ref. Kimberley-Clark – linha Lalekla 30152702, Ref. Columbus SG-4000 ou equivalente. | un | 5 | 3.64 | 18.2 | 32.9 | 164.5 | 182.7 | 27.73 | 50.66 | 233.36 | 0.02% | PM LEROYMERLINCPU(INSUMOSINAPI) | 5
17.19 | Cabide metálico tipo gancho acabamento cromado Ref. DECA - linha Izy 2060C37, Docol – linha Docol Luxo Single 00158206 ou equivalente | un | 5 | 3.64 | 18.2 | 89 | 445 | 463.2 | 27.73 | 128.45 | 591.65 | 0.06% | CPU(INSUMO SINAPI) | 5
17.20 | Ducha higiênica acabamento cromado, Docol linha Loggica , cod00525306 com gatilho e registro | un | 5 | 3.64 | 18.2 | 291.9 | 1459.5 | 1477.7 | 27.73 | 409.77 | 1887.47 | 0.19% | CPU(INSUMPO SINAPI) | 5
17.21 | Barra de apoio para PCD, marca Mahler, Deca ou similar (três barras) | cj | 2 | 25 | 50 | 916.8 | 1833.6 | 1883.6 | 27.73 | 522.32 | 2405.92 | 0.24% | PM LEROYMERLINCPU(INSUMOSINAPI) | 5
17.22 | Porta-objetos com prateleira em vidro comum 10mm (9,5cmx50cm) e apoio metálico cromado Ref. DECA - linha Izy 2030C37 ou equivalente | un | 5 | 3.64 | 18.2 | 331.9 | 1659.5 | 1677.7 | 27.73 | 465.23 | 2142.93 | 0.21% | CPU(INSUMOSINAPI) | 5
17.23 | Espelhos | m² | 3 | 45.3 | 135.9 | 169.29 | 507.87 | 643.77 | 27.73 | 178.52 | 822.29 | 0.08% | SINAPI 74125/001 | 5
17.24 | Sifão cromado | cj | 4 | 1.66 | 6.64 | 7.1 | 28.4 | 35.04 | 27.73 | 9.72 | 44.76 | 0% | SINAPI 86882 | 5
17.25 | Tubo de ligação cromado marca Deca ou similar e espude | cj | 1 | 5 | 5 | 52.4 | 52.4 | 57.4 | 27.73 | 15.92 | 73.32 | 0.01% | PLEO | 5
17.26 | Ponto de entrada de água fria, incl tubulações, conexões, acessórios e etc (trecho : registro do barrilete até o ponto de utilização) | pto | 2 | 147.73 | 295.46 | 476.57 | 953.14 | 1248.6 | 27.73 | 346.24 | 1594.84 | 0.16% | PLEO 25101 | 5
17.27 | Reservatórios completos e instalados, incl barrilete e registros (trecho : entrada de água até o registro do barrilete) | cj | 1 | 200 | 200 | 500 | 500 | 700 | 27.73 | 194.11 | 894.11 | 0.09% | CPU(INSUMOSINAPI) | 5
17.28 | Ponto de saída de esgoto/caixa de gordura, incl tubulações, conexões, acessórios e etc (trecho : ponto de utilização até a caixa de inspeção ou coletor público) | pto | 3 | 44.89 | 134.67 | 57.67 | 173.01 | 307.68 | 27.73 | 85.32 | 393 | 0.04% | PLEO 667082 | 5
17.29 | Registro gaveta para água fria ( por sanitário, copa e DML) | pto | 3 | 10.16 | 30.48 | 78.05 | 234.15 | 264.63 | 27.73 | 73.38 | 338.01 | 0.03% | SINAPI 73663 | 5
17.30 | Caixa de inspeção completa(escavação, reaterro, alvenarias revestidas, lastro, caimentos e tampa) | un | 1 | 89.16 | 89.16 | 47.76 | 47.76 | 136.92 | 27.73 | 37.97 | 174.89 | 0.02% | SINAPI 72286+79517/001 | 5
17.31 | Fossa séptica,completa instalada, inclusive transporte.(trecho : caixa de inspeção até a rede pública) | un | 1 | 150 | 150 | 872.88 | 872.88 | 1022.88 | 27.73 | 283.64 | 1306.52 | 0.13% | SINAPI 74197/001 | 5
18 | INSTALAÇÕES ELÉTRICAS/AUTOMAÇÃO/TELEFONIA/ALARME/CFTV | [12 empty] | 2
18.1 | Disjuntores e afins | [12 empty] | 4
18.1.1 | Disjuntor monopolar DIN 1x16A / 5kA, Curva C | pç | 30 | 1.68 | 50.4 | 8.41 | 252.3 | 302.7 | 27.73 | 83.94 | 386.64 | 0.04% | SINAPI 74130/001 | 6
18.1.2 | Disjuntor monopolar DIN 1x20A / 5kA, Curva C | pç | 35 | 1.68 | 58.8 | 8.41 | 294.35 | 353.15 | 27.73 | 97.93 | 451.08 | 0.05% | SINAPI 74130/001 | 6
18.1.3 | Disjuntor monopolar DIN 1x25A / 5kA, Curva C | pç | 1 | 1.68 | 1.68 | 8.41 | 8.41 | 10.09 | 27.73 | 2.8 | 12.89 | 0% | SINAPI 74130/001 | 6
18.1.4 | Disjuntor monopolar DIN 1x32A / 5kA, Curva C | pç | 1 | 1.68 | 1.68 | 14.11 | 14.11 | 15.79 | 27.73 | 4.38 | 20.17 | 0% | SINAPI74130/002 | 6
18.1.5 | Disjuntor monopolar DIN 1x40A / 5kA, Curva C | pç | 1 | 1.68 | 1.68 | 14.11 | 14.11 | 15.79 | 27.73 | 4.38 | 20.17 | 0% | SINAPI74130/002 | 6
18.1.6 | Disjuntor monopolar DIN 1x50A / 5kA, Curva C | pç | 1 | 1.68 | 1.68 | 14.11 | 14.11 | 15.79 | 27.73 | 4.38 | 20.17 | 0% | SINAPI74130/002 | 6
18.1.7 | Mini-disjuntor bipolar DIN 2x16A / 10kA, Curva C | pç | 1 | 2.01 | 2.01 | 45.26 | 45.26 | 47.27 | 27.73 | 13.11 | 60.38 | 0.01% | SINAPI 74130/003 | 6
18.1.8 | Mini-disjuntor bipolar DIN 2x20A / 10kA, Curva C | pç | 1 | 2.01 | 2.01 | 45.26 | 45.26 | 47.27 | 27.73 | 13.11 | 60.38 | 0.01% | SINAPI 74130/003 | 6
18.1.9 | Mini-disjuntor bipolar DIN 2x25A / 10kA, Curva C | pç | 1 | 2.01 | 2.01 | 45.26 | 45.26 | 47.27 | 27.73 | 13.11 | 60.38 | 0.01% | SINAPI 74130/003 | 6
18.1.10 | Mini-disjuntor bipolar DIN 2x32A / 10kA, Curva C | pç | 1 | 2.01 | 2.01 | 45.26 | 45.26 | 47.27 | 27.73 | 13.11 | 60.38 | 0.01% | SINAPI 74130/003 | 7
18.1.11 | Mini-disjuntor bipolar DIN 2x40A / 10kA, Curva C | pç | 1 | 2.01 | 2.01 | 45.26 | 45.26 | 47.27 | 27.73 | 13.11 | 60.38 | 0.01% | SINAPI 74130/003 | 7
18.1.12 | Mini-disjuntor bipolar DIN 2x50A / 10kA, Curva C | pç | 1 | 2.01 | 2.01 | 45.26 | 45.26 | 47.27 | 27.73 | 13.11 | 60.38 | 0.01% | SINAPI 74130/003 | 7
18.1.13 | Mini-disjuntor bipolar DIN 2x63A / 10kA, Curva C | pç | 4 | 2.01 | 8.04 | 45.26 | 181.04 | 189.08 | 27.73 | 52.43 | 241.51 | 0.02% | SINAPI 74130/003 | 7
18.1.14 | Mini-disjuntor tripolar DIN 3x16A / 5kA, Curva C | pç | 1 | 9.7 | 9.7 | 56.46 | 56.46 | 66.16 | 27.73 | 18.35 | 84.51 | 0.01% | SINAPI 74130/004 | 7
18.1.15 | Mini-disjuntor tripolar DIN 3x20A / 5kA, Curva C | pç | 1 | 9.7 | 9.7 | 56.46 | 56.46 | 66.16 | 27.73 | 18.35 | 84.51 | 0.01% | SINAPI 74130/004 | 7
18.1.16 | Mini-disjuntor tripolar DIN 3x25A / 5kA, Curva C | pç | 6 | 9.7 | 58.2 | 56.46 | 338.76 | 396.96 | 27.73 | 110.08 | 507.04 | 0.05% | SINAPI 74130/004 | 7
18.1.17 | Mini-disjuntor tripolar DIN 3x32A / 5kA, Curva C | pç | 1 | 9.7 | 9.7 | 56.46 | 56.46 | 66.16 | 27.73 | 18.35 | 84.51 | 0.01% | SINAPI 74130/004 | 7
18.1.18 | Mini-disjuntor tripolar DIN 3x40A / 5kA, Curva C | pç | 1 | 9.7 | 9.7 | 56.46 | 56.46 | 66.16 | 27.73 | 18.35 | 84.51 | 0.01% | SINAPI 74130/004 | 7
18.1.19 | Mini-disjuntor tripolar DIN 3x50A / 5kA, Curva C | pç | 1 | 9.7 | 9.7 | 56.46 | 56.46 | 66.16 | 27.73 | 18.35 | 84.51 | 0.01% | SINAPI 74130/004 | 7
18.1.20 | Mini-disjuntor tetrapolar DIN 4x16A / 10kA, Curva C | pç | 1 | 13.64 | 13.64 | 358.81 | 358.81 | 372.45 | 27.73 | 103.28 | 475.73 | 0.05% | PM SCHNEIDER + MO (INSUMO DO SINAPI) | 7
18.1.21 | Mini-disjuntor tetrapolar DIN 4x20A / 10kA, Curva C | pç | 1 | 13.64 | 13.64 | 358.81 | 358.81 | 372.45 | 27.73 | 103.28 | 475.73 | 0.05% | PM SCHNEIDER + MO (INSUMO DO SINAPI) | 7
18.1.22 | Mini-disjuntor tetrapolar DIN 4x25A / 10kA, Curva C | pç | 1 | 13.64 | 13.64 | 358.81 | 358.81 | 372.45 | 27.73 | 103.28 | 475.73 | 0.05% | PM SCHNEIDER + MO (INSUMO DO SINAPI) | 7
18.1.23 | Mini-disjuntor tetrapolar DIN 4x32A / 10kA, Curva C | pç | 1 | 13.64 | 13.64 | 358.81 | 358.81 | 372.45 | 27.73 | 103.28 | 475.73 | 0.05% | PM SCHNEIDER + MO (INSUMO DO SINAPI) | 7
18.1.24 | Mini-disjuntor tetrapolar DIN 4x40A / 10kA, Curva C | pç | 1 | 17.04 | 17.04 | 797.15 | 797.15 | 814.19 | 27.73 | 225.77 | 1039.96 | 0.1% | PM SCHNEIDER + MO (INSUMO DO SINAPI) | 7
18.1.25 | Mini-disjuntor tetrapolar DIN 4x50A / 10kA, Curva C | pç | 1 | 17.04 | 17.04 | 797.15 | 797.15 | 814.19 | 27.73 | 225.77 | 1039.96 | 0.1% | PM SCHNEIDER + MO (INSUMO DO SINAPI) | 7
18.1.26 | Disjuntor tripolar em caixa moldada 3x250A / 25kA | pç | 1 | 17.04 | 17.04 | 543.06 | 543.06 | 560.1 | 27.73 | 155.32 | 715.42 | 0.07% | PM SCHNEIDER + MO (INSUMO DO SINAPI) | 7
18.1.27 | Disjuntor tripolar em caixa moldada 3x225A / 25kA | pç | 1 | 17.04 | 17.04 | 523.19 | 523.19 | 540.23 | 27.73 | 149.81 | 690.04 | 0.07% | PM SCHNEIDER + MO (INSUMO DO SINAPI) | 7
18.1.28 | Disjuntor tripolar em caixa moldada 3x200A / 25kA | pç | 1 | 17.04 | 17.04 | 523.19 | 523.19 | 540.23 | 27.73 | 149.81 | 690.04 | 0.07% | PM SCHNEIDER + MO (INSUMO DO SINAPI) | 7
18.1.29 | Disjuntor tripolar em caixa moldada 3x175A / 25kA | pç | 1 | 17.04 | 17.04 | 523.19 | 523.19 | 540.23 | 27.73 | 149.81 | 690.04 | 0.07% | PM SCHNEIDER + MO (INSUMO DO SINAPI) | 7
18.1.30 | Disjuntor tripolar em caixa moldada 3x150A / 25kA | pç | 1 | 13.64 | 13.64 | 270.44 | 270.44 | 284.08 | 27.73 | 78.78 | 362.86 | 0.04% | PM SCHNEIDER + MO (INSUMO DO SINAPI) | 7
18.1.31 | Disjuntor tripolar em caixa moldada 3x125A / 25kA | pç | 1 | 13.64 | 13.64 | 270.44 | 270.44 | 284.08 | 27.73 | 78.78 | 362.86 | 0.04% | PM SCHNEIDER + MO (INSUMO DO SINAPI) | 7
18.1.32 | Disjuntor tripolar em caixa moldada 3x100A / 25kA | pç | 1 | 13.64 | 13.64 | 270.44 | 270.44 | 284.08 | 27.73 | 78.78 | 362.86 | 0.04% | PM SCHNEIDER + MO (INSUMO DO SINAPI) | 7
18.1.33 | Disjuntor tripolar em caixa moldada 3x80A / 25kA | pç | 2 | 13.64 | 27.28 | 160.86 | 321.72 | 349 | 27.73 | 96.78 | 445.78 | 0.04% | PM SCHNEIDER + MO (INSUMO DO SINAPI) | 7
18.1.34 | Disjuntor tripolar em caixa moldada 3x63A / 25kA | pç | 2 | 13.64 | 27.28 | 160.86 | 321.72 | 349 | 27.73 | 96.78 | 445.78 | 0.04% | PM SCHNEIDER + MO (INSUMO DO SINAPI) | 7
18.1.35 | Disjuntor tripolar em caixa moldada 3x50A / 25kA | pç | 2 | 10.23 | 20.46 | 154.03 | 308.06 | 328.52 | 27.73 | 91.1 | 419.62 | 0.04% | PM SCHNEIDER + MO (INSUMO DO SINAPI) | 7
18.1.36 | Disjuntor tripolar em caixa moldada 3x32A / 25kA | pç | 2 | 10.23 | 20.46 | 154.03 | 308.06 | 328.52 | 27.73 | 91.1 | 419.62 | 0.04% | PM SCHNEIDER + MO (INSUMO DO SINAPI) | 7
18.1.37 | Disjuntor tripolar em caixa moldada 3x25A / 25kA | pç | 1 | 12.23 | 12.23 | 156.03 | 156.03 | 168.26 | 27.73 | 46.66 | 214.92 | 0.02% | PM SCHNEIDER + MO (INSUMO DO SINAPI) | 7
18.1.38 | Disjuntor tripolar em caixa moldada 3x125A / 10kA | pç | 1 | 13.64 | 13.64 | 248.36 | 248.36 | 262 | 27.73 | 72.65 | 334.65 | 0.03% | PM SCHNEIDER + MO (INSUMO DO SINAPI) | 7
18.1.39 | Disjuntor tripolar em caixa moldada 3x100A / 10kA | pç | 1 | 14.23 | 14.23 | 158.03 | 158.03 | 172.26 | 27.73 | 47.77 | 220.03 | 0.02% | PM SCHNEIDER + MO (INSUMO DO SINAPI) | 7
18.1.40 | Disjuntor tripolar em caixa moldada 3x80A / 10kA | pç | 1 | 15.23 | 15.23 | 159.03 | 159.03 | 174.26 | 27.73 | 48.32 | 222.58 | 0.02% | PM SCHNEIDER + MO (INSUMO DO SINAPI) | 7
18.1.41 | Disjuntor tripolar em caixa moldada 3x63A / 10kA | pç | 1 | 13.64 | 13.64 | 160.86 | 160.86 | 174.5 | 27.73 | 48.39 | 222.89 | 0.02% | PM SCHNEIDER + MO (INSUMO DO SINAPI) | 7
18.1.42 | Disjuntor tripolar em caixa moldada 3x50A / 10kA | pç | 1 | 10.23 | 10.23 | 154.03 | 154.03 | 164.26 | 27.73 | 45.55 | 209.81 | 0.02% | PM SCHNEIDER + MO (INSUMO DO SINAPI) | 7
18.1.43 | Disjuntor tripolar em caixa moldada 3x40A / 10kA | pç | 1 | 10.23 | 10.23 | 154.03 | 154.03 | 164.26 | 27.73 | 45.55 | 209.81 | 0.02% | PM SCHNEIDER + MO (INSUMO DO SINAPI) | 7
18.1.44 | Disjuntor tripolar em caixa moldada 3x32A / 10kA | pç | 1 | 10.23 | 10.23 | 154.03 | 154.03 | 164.26 | 27.73 | 45.55 | 209.81 | 0.02% | PM SCHNEIDER + MO (INSUMO DO SINAPI) | 7
18.1.45 | Disjuntor tripolar em caixa moldada 3x20A / 10kA | pç | 1 | 10.23 | 10.23 | 154.03 | 154.03 | 164.26 | 27.73 | 45.55 | 209.81 | 0.02% | PM SCHNEIDER + MO (INSUMO DO SINAPI) | 7
18.1.46 | Disjuntor tripolar em caixa moldada 3x16A / 10kA | pç | 1 | 10.23 | 10.23 | 154.03 | 154.03 | 164.26 | 27.73 | 45.55 | 209.81 | 0.02% | PM SCHNEIDER + MO (INSUMO DO SINAPI) | 7
18.1.47 | Disjuntor monopolar 1x63A / 10kA | pç | 2 | 10.23 | 20.46 | 88.6 | 177.2 | 197.66 | 27.73 | 54.81 | 252.47 | 0.03% | PM SCHNEIDER + MO (INSUMO DO SINAPI) | 7
18.1.48 | Disjuntor monopolar 1x50A / 10kA | pç | 1 | 10.23 | 10.23 | 88.6 | 88.6 | 98.83 | 27.73 | 27.41 | 126.24 | 0.01% | PM SCHNEIDER + MO (INSUMO DO SINAPI) | 7
18.1.49 | Disjuntor monopolar 1x40A / 10kA | pç | 1 | 10.23 | 10.23 | 88.6 | 88.6 | 98.83 | 27.73 | 27.41 | 126.24 | 0.01% | PM SCHNEIDER + MO (INSUMO DO SINAPI) | 7
18.1.50 | Disjuntor monopolar 1x32A / 10kA | pç | 1 | 6.82 | 6.82 | 32.8 | 32.8 | 39.62 | 27.73 | 10.99 | 50.61 | 0.01% | PM SCHNEIDER + MO (INSUMO DO SINAPI) | 7
18.1.51 | Disjuntor monopolar 1x25A / 10kA | pç | 1 | 6.82 | 6.82 | 32.8 | 32.8 | 39.62 | 27.73 | 10.99 | 50.61 | 0.01% | PM SCHNEIDER + MO (INSUMO DO SINAPI) | 7
18.1.52 | Disjuntor monopolar 1x20A / 10kA | pç | 1 | 6.82 | 6.82 | 32.8 | 32.8 | 39.62 | 27.73 | 10.99 | 50.61 | 0.01% | PM SCHNEIDER + MO (INSUMO DO SINAPI) | 7
18.1.53 | Disjuntor monopolar 1x16A / 10kA | pç | 1 | 6.82 | 6.82 | 32.8 | 32.8 | 39.62 | 27.73 | 10.99 | 50.61 | 0.01% | PM SCHNEIDER + MO (INSUMO DO SINAPI) | 7
18.1.54 | Interruptor DR 2x25A-30mA | pç | 4 | 17.04 | 68.16 | 153.17 | 612.68 | 680.84 | 27.73 | 188.8 | 869.64 | 0.09% | PM SCHNEIDER + MO (INSUMO DO SINAPI) | 7
18.1.55 | Interruptor DR 2x40A-30mA | pç | 2 | 17.04 | 34.08 | 157.8 | 315.6 | 349.68 | 27.73 | 96.97 | 446.65 | 0.04% | PM SCHNEIDER + MO (INSUMO DO SINAPI) | 7
18.1.56 | Interruptor DR 2x63A-30mA | pç | 1 | 17.04 | 17.04 | 236.76 | 236.76 | 253.8 | 27.73 | 70.38 | 324.18 | 0.03% | PM SCHNEIDER + MO (INSUMO DO SINAPI) | 7
18.1.57 | Dispositivo de proteção contra surtos(DPS) 40KA-275V | pç | 2 | 17.04 | 34.08 | 173.15 | 346.3 | 380.38 | 27.73 | 105.48 | 485.86 | 0.05% | PM SCHNEIDER + MO (INSUMO DO SINAPI) | 7
18.1.58 | Cartucho para Dispositivo de proteção contra surtos(DPS) 40KA-275V | pç | 2 | 17.04 | 34.08 | 114.1 | 228.2 | 262.28 | 27.73 | 72.73 | 335.01 | 0.03% | PM SCHNEIDER + MO (INSUMO DO SINAPI) | 7
18.1.59 | Dispositivo de proteção contra surtos(DPS) 20KA-275V | pç | 4 | 17.04 | 68.16 | 130.9 | 523.6 | 591.76 | 27.73 | 164.1 | 755.86 | 0.08% | PM SCHNEIDER + MO (INSUMO DO SINAPI) | 7
18.1.60 | Cartucho para Dispositivo de proteção contra surtos(DPS) 20KA-275V | pç | 4 | 17.04 | 68.16 | 114.1 | 456.4 | 524.56 | 27.73 | 145.46 | 670.02 | 0.07% | PM SCHNEIDER + MO (INSUMO DO SINAPI) | 7
18.1.61 | Timer programador horário semanal 2canais | pç | 2 | 17.04 | 34.08 | 884.4 | 1768.8 | 1802.88 | 27.73 | 499.94 | 2302.82 | 0.23% | PM SCHNEIDER + MO (INSUMO DO SINAPI) | 7
18.1.62 | Contatora bipolar 20A- acion. 127V | pç | 2 | 17.04 | 34.08 | 117.89 | 235.78 | 269.86 | 27.73 | 74.83 | 344.69 | 0.03% | PM SCHNEIDER + MO (INSUMO DO SINAPI) | 7
18.1.63 | Contatora tripolar 32A- acion. 127V | pç | 2 | 17.04 | 34.08 | 233.19 | 466.38 | 500.46 | 27.73 | 138.78 | 639.24 | 0.06% | PM SCHNEIDER + MO (INSUMO DO SINAPI) | 7
18.1.64 | Transformador de corrente 200-5A | pç | 2 | 28.98 | 57.96 | 86.54 | 173.08 | 231.04 | 27.73 | 64.07 | 295.11 | 0.03% | PM SCHNEIDER + MO (INSUMO DO SINAPI) | 7
18.1.65 | Fusível Dized 4A com base | pç | 2 | 1.92 | 3.84 | 0.94 | 1.88 | 5.72 | 27.73 | 1.59 | 7.31 | 0% | SINAPI 72327 | 7
18.1.66 | Fusível Dized 5A com base | pç | 2 | 1.92 | 3.84 | 0.94 | 1.88 | 5.72 | 27.73 | 1.59 | 7.31 | 0% | SINAPI 72327 | 7
18.1.67 | Chave reversora manual U4 para 100A, posições 0, 1 e 2 | pç | 2 | 28.98 | 57.96 | 618.3 | 1236.6 | 1294.56 | 27.73 | 358.98 | 1653.54 | 0.17% | PM SCHNEIDER + MO (INSUMO DO SINAPI) | 7
18.1.68 | Chave reversora manual U3 para 63A, posições 0, 1 e 2 | pç | 1 | 28.98 | 28.98 | 618.3 | 618.3 | 647.28 | 27.73 | 179.49 | 826.77 | 0.08% | PM SCHNEIDER + MO (INSUMO DO SINAPI) | 7
18.1.69 | Chave reversora manual U2 para 40A, posições 0, 1 e 2 | pç | 1 | 29.98 | 29.98 | 393.86 | 393.86 | 423.84 | 27.73 | 117.53 | 541.37 | 0.05% | PM SCHNEIDER + MO (INSUMO DO SINAPI) | 7
18.1.70 | Chave comutadora 3 posições para voltimetro | pç | 2 | 28.98 | 57.96 | 393.86 | 787.72 | 845.68 | 27.73 | 234.51 | 1080.19 | 0.11% | PM SCHNEIDER + MO (INSUMO DO SINAPI) | 7
18.1.71 | Voltimetro escala 0-400V | pç | 2 | 24.3 | 48.6 | 65.64 | 131.28 | 179.88 | 27.73 | 49.88 | 229.76 | 0.02% | CPU(INSUMOSINAPI) | 7
18.1.72 | Amperímetro escala 0-200A | pç | 2 | 24.3 | 48.6 | 59.69 | 119.38 | 167.98 | 27.73 | 46.58 | 214.56 | 0.02% | CPU(INSUMO SINAPI) | 7
18.1.73 | Bornes de passagem para cabos 2,5 a 10mm2 | pç | 2 | 6.82 | 13.64 | 7.19 | 14.38 | 28.02 | 27.73 | 7.77 | 35.79 | 0% | PM SCHNEIDER + MO (INSUMO DO SINAPI) | 7
18.1.74 | Bornes de passagem para cabos 16mm2 em diante | pç | 2 | 6.82 | 13.64 | 9.51 | 19.02 | 32.66 | 27.73 | 9.06 | 41.72 | 0% | PM SCHNEIDER + MO (INSUMO DO SINAPI) | 7
18.2 | Quadros e afins | [12 empty] | 4
18.2.1 | Quadro em chapa metálica, de sobrepor, com barramento 400A, espaço para 8 disjuntores em caixa moldada + geral, trilho DIN para equipamentos e instalação de equipamentos no painel | pç | 2 | 26.86 | 53.72 | 5850 | 11700 | 11753.72 | 27.73 | 3259.31 | 15013.03 | 1.5% | SINAPI 83463 + PM THERMAK | 6
18.2.2 | Quadro em chapa metálica, de sobrepor, com barramento 200A, espaço para 24 mini-disj. monopilares + geral, trilho DIN para equipamentos e instalação de equipamentos no painel | pç | 2 | 72.78 | 145.56 | 2350 | 4700 | 4845.56 | 27.73 | 1343.67 | 6189.23 | 0.62% | SINAPI 74131/005 + PM THERMAK | 6
18.2.3 | Quadro em chapa metálica, de embutir com barramento 80A, espaço para 12+12(T) mini-disj. monopolares + geral | pç | 2 | 51.13 | 102.26 | 1750 | 3500 | 3602.26 | 27.73 | 998.91 | 4601.17 | 0.46% | SINAPI 74131/005 + PM THERMAK | 6
18.2.4 | Quadro em chapa metálica, de embutir com barramento 80A, espaço para 12+18(T) mini-disj. monopolares + geral | pç | 1 | 59.65 | 59.65 | 1780 | 1780 | 1839.65 | 27.73 | 510.13 | 2349.78 | 0.24% | SINAPI 74131/006 + PM THERMAK | 6
18.2.5 | Quadro em chapa metálica, de embutir com barramento 80A, espaço para 24+24(T) mini-disj. monopolares + geral | pç | 1 | 144.05 | 144.05 | 1980 | 1980 | 2124.05 | 27.73 | 589 | 2713.05 | 0.27% | PM THERMAK | 6
18.2.6 | Quadro em chapa metálica, de sobrepor com barramento 80A, espaço para 12+12(T) mini-disj. monopolares + Geral | pç | 1 | 51.13 | 51.13 | 1750 | 1750 | 1801.13 | 27.73 | 499.45 | 2300.58 | 0.23% | SINAPI 12040 + MO (INSUMO DO SINAPI) | 6
18.2.7 | Quadro em chapa metálica, de sobrepor com barramento 80A, espaço para 12+18(T) mini-disj. monopolares + geral | pç | 2 | 102.26 | 204.52 | 1780 | 3560 | 3764.52 | 27.73 | 1043.9 | 4808.42 | 0.48% | SINAPI 74131/008 + PM THERMAK | 6
18.2.8 | Quadro em chapa metálica, de sobrepor com barramento 80A, espaço para 24+24(T) mini-disj. monopolares + geral | pç | 2 | 102.26 | 204.52 | 1980 | 3960 | 4164.52 | 27.73 | 1154.82 | 5319.34 | 0.53% | SINAPI 74131/008 + PM THERMAK | 6
18.2.9 | Quadro em chapa metálica, de sobrepor com barramento 150A, espaço para 24+24(T) mini-disj. monopolares + geral | pç | 2 | 102.26 | 204.52 | 2260 | 4520 | 4724.52 | 27.73 | 1310.11 | 6034.63 | 0.6% | SINAPI 74131/008 + PM THERMAK | 6
18.2.10 | Quadro em chapa metálica, de sobrepor, para instalação de LEDs indicativos e chaves reversoras liga/desliga para controle da iluminação (Quadros Sinótipos) | pç | 1 | 102.26 | 102.26 | 3000 | 3000 | 3102.26 | 27.73 | 860.26 | 3962.52 | 0.4% | SINAPI 74131/008 + PM THERMAK | 7
18.2.11 | Caixa metálica, de sobrepor, 400x400mm, com barramento de cobre único e terminais de compressão para aterramento (BEP) | pç | 2 | 51.54 | 103.08 | 1200 | 2400 | 2503.08 | 27.73 | 694.1 | 3197.18 | 0.32% | SINAPI 83370 + PM THERMAK | 7
18.2.12 | Quadro de distrubuição de embutir para disjuntor geral e 24 disjuntores parciais | pç | 2 | 51.13 | 102.26 | 1580 | 3160 | 3262.26 | 27.73 | 904.62 | 4166.88 | 0.42% | SINAPI 74131/005 + PM THERMAK | 7
18.2.13 | Quadro em chapa metálica, de sobrepor, com barramento trifásico 128A (3/4 x 1/16 pol.), espaço para disj geral + disjuntores parciais | pç | 1 | 232 | 232 | 2500 | 2500 | 2732 | 27.73 | 757.58 | 3489.58 | 0.35% | PM THERMAK | 7
18.2.14 | Quadro em chapa metálica, de sobrepor, com barramento trifásico 176A (3/4 x 1/8 pol.), espaço para disj geral + disjuntores parciais | pç | 1 | 316 | 316 | 2670 | 2670 | 2986 | 27.73 | 828.02 | 3814.02 | 0.38% | PM THERMAK | 7
18.2.15 | Quadro em chapa metálica, de sobrepor com barramento bifásico 96A (1/2 x 1/16 pol.), espaço geral+ equipamentos em trilho DIN e 12 mini-disj. monopolares no barramento, furação e estampa de espera na porta para instalação de equipamentos. | pç | 2 | 126 | 252 | 2800 | 5600 | 5852 | 27.73 | 1622.76 | 7474.76 | 0.75% | PM THERMAK | 7
18.2.16 | Quadro em chapa metálica, de sobrepor, com barramento trifásico 96A (1/2 x 1/16 pol.), espaço para disj geral + 2 trilhos DIN para disjuntores de manobra e instalação de equipamentos (DPS, bornes etc.) | pç | 1 | 190 | 190 | 2450 | 2450 | 2640 | 27.73 | 732.07 | 3372.07 | 0.34% | PM THERMAK | 7
18.2.17 | Quadro em chapa metálica, de sobrepor, com barramento 96A (1/2 x 1/16 pol.), espaço para disj geral + 2 trilhos DIN para disjuntores de manobra e instalação de equipamentos (DPS, bornes, etc.), e 2 trilhos DIN verticais junto ao barramento para distribuição dos circuitos | pç | 1 | 190 | 190 | 2450 | 2450 | 2640 | 27.73 | 732.07 | 3372.07 | 0.34% | PM THERMAK | 7
18.2.18 | Quadro de distrubuição de embutir multi 24+12T | pç | 1 | 118 | 118 | 1870 | 1870 | 1988 | 27.73 | 551.27 | 2539.27 | 0.25% | PM THERMAK | 7
18.2.19 | Quadro de distrubuição de sobrepor multi 24+24T | pç | 1 | 118 | 118 | 1920 | 1920 | 2038 | 27.73 | 565.14 | 2603.14 | 0.26% | PM THERMAK | 7
18.2.20 | Quadro de distrubuição de embutir multi 30+12T | pç | 1 | 118 | 118 | 1980 | 1980 | 2098 | 27.73 | 581.78 | 2679.78 | 0.27% | PM THERMAK | 7
18.2.21 | Quadro de distrubuição de sobrepor multi 30+24T | pç | 1 | 118 | 118 | 1950 | 1950 | 2068 | 27.73 | 573.46 | 2641.46 | 0.26% | PM THERMAK | 7
18.2.22 | Quadro de distrubuição de embutir multi 36+12T | pç | 1 | 118 | 118 | 1990 | 1990 | 2108 | 27.73 | 584.55 | 2692.55 | 0.27% | PM THERMAK | 7
18.2.23 | Quadro de distrubuição de sobrepor multi 36+24T | pç | 1 | 118 | 118 | 1990 | 1990 | 2108 | 27.73 | 584.55 | 2692.55 | 0.27% | PM THERMAK | 7
18.2.24 | Caixa para medição indireta 300x400x200 | pç | 1 | 114 | 114 | 800 | 800 | 914 | 27.73 | 253.45 | 1167.45 | 0.12% | PM THERMAK | 7
18.2.25 | Caixa para proteção 260x200x90 | pç | 3 | 67 | 201 | 450 | 1350 | 1551 | 27.73 | 430.09 | 1981.09 | 0.2% | PM THERMAK | 7
18.2.26 | Distribuidor geral de telefonia 40x40x14 | pç | 2 | 42 | 84 | 350 | 700 | 784 | 27.73 | 217.4 | 1001.4 | 0.1% | PM THERMAK | 7
18.2.27 | Distribuidor geral de telefonia 50x50x12 | pç | 6 | 52 | 312 | 420 | 2520 | 2832 | 27.73 | 785.31 | 3617.31 | 0.36% | PM THERMAK | 7
18.2.28 | Distribuidor geral de telefonia 60x60x14 | pç | 5 | 46.09 | 230.45 | 480 | 2400 | 2630.45 | 27.73 | 729.42 | 3359.87 | 0.34% | SINAPI 83369 | 7
18.2.29 | Distribuidor geral de telefonia 80x80x14 | pç | 2 | 59.87 | 119.74 | 550 | 1100 | 1219.74 | 27.73 | 338.23 | 1557.97 | 0.16% | SINAPI 84676 | 7
18.2.30 | Reforma geral de painel de medição / entrada de energia | un | 2 | 288.1 | 576.2 | 576.2 | 1152.4 | 1728.6 | 27.73 | 479.34 | 2207.94 | 0.22% | PM THERMAK | 7
18.3 | Eletrocalhas, eletrodutos e afins | [12 empty] | 4
18.3.1 | Eletrocalha metálica lisa com tampa e acessórios 200mmx100mm | m | 40 | 8.52 | 340.8 | 20.98 | 839.2 | 1180 | 27.73 | 327.21 | 1507.21 | 0.15% | CREEL-SUL+INSUMO SINAPI | 6
18.3.2 | Eletrocalha metálica lisa com tampa e acessórios 100mmx50mm, bipartida | m | 30 | 8.52 | 255.6 | 10.4 | 312 | 567.6 | 27.73 | 157.4 | 725 | 0.07% | CREEL-SUL+INSUMO SINAPI | 6
18.3.3 | Eletrocalha metálica lisa com tampa e acessórios 75mmx50mm | m | 30 | 8.52 | 255.6 | 9.1 | 273 | 528.6 | 27.73 | 146.58 | 675.18 | 0.07% | CREEL-SUL+INSUMO SINAPI | 6
18.3.4 | Eletrocalha metálica lisa com tampa e acessórios 50mmx50mm | m | 30 | 8.52 | 255.6 | 8.79 | 263.7 | 519.3 | 27.73 | 144 | 663.3 | 0.07% | CREEL-SUL+INSUMO SINAPI | 6
18.3.5 | Eletrocalha metálica lisa bipartida com tampa e acessórios 150mmx50mm | m | 20 | 8.52 | 170.4 | 12.99 | 259.8 | 430.2 | 27.73 | 119.29 | 549.49 | 0.06% | CREEL-SUL+INSUMO SINAPI | 6
18.3.6 | Eletrocalha metálica com tampa e acessórios 150mmx50mm | m | 20 | 8.52 | 170.4 | 12.99 | 259.8 | 430.2 | 27.73 | 119.29 | 549.49 | 0.06% | CREEL-SUL+INSUMO SINAPI | 6
18.3.7 | Perfilado metálico com acessórios 38mmx38mm | m | 30 | 8.52 | 255.6 | 5.33 | 159.9 | 415.5 | 27.73 | 115.22 | 530.72 | 0.05% | CREEL-SUL+INSUMO SINAPI | 6
18.3.8 | Eletroduto em Ferro Galvanizado eletrolitico linha leve III (Ø3/4") | br | 40 | 8.52 | 340.8 | 9.84 | 393.6 | 734.4 | 27.73 | 203.65 | 938.05 | 0.09% | SINAPI 72308 | 6
18.3.9 | Eletroduto em Ferro Galvanizado eletrolitico linha leve III (Ø1") | br | 40 | 8.52 | 340.8 | 11.57 | 462.8 | 803.6 | 27.73 | 222.84 | 1026.44 | 0.1% | SINAPI 72309 | 6
18.3.10 | Eletroduto em Ferro Galvanizado eletrolitico linha leve III (Ø1.1/4") | br | 12 | 12.78 | 153.36 | 23.77 | 285.24 | 438.6 | 27.73 | 121.62 | 560.22 | 0.06% | SINAPI 72310 | 7
18.3.11 | Eletroduto em Ferro Galvanizado eletrolitico linha leve III (Ø1.1/2") | br | 20 | 12.78 | 255.6 | 23.77 | 475.4 | 731 | 27.73 | 202.71 | 933.71 | 0.09% | SINAPI 72310 | 7
18.3.12 | Seal-Tube 3/4" metálico e acessórios | m | 20 | 7.68 | 153.6 | 25.93 | 518.6 | 672.2 | 27.73 | 186.4 | 858.6 | 0.09% | CREEL-SUL+INSUMO SINAPI | 7
18.3.13 | Seal-Tube 1" metálico e acessórios | m | 12 | 7.68 | 92.16 | 34.57 | 414.84 | 507 | 27.73 | 140.59 | 647.59 | 0.06% | CREEL-SUL+INSUMO SINAPI | 7
18.3.14 | Eletroduto de PVC rígido 2" | m | 10 | 7.67 | 76.7 | 7.74 | 77.4 | 154.1 | 27.73 | 42.73 | 196.83 | 0.02% | SINAPI 55866 | 7
18.3.15 | Eletroduto de PVC rígido 3" | m | 16 | 10.22 | 163.52 | 19.58 | 313.28 | 476.8 | 27.73 | 132.22 | 609.02 | 0.06% | SINAPI 55867 | 7
18.3.16 | Eletroduto de PVC rígido 4" | m | 4 | 10.22 | 40.88 | 29.82 | 119.28 | 160.16 | 27.73 | 44.41 | 204.57 | 0.02% | SINAPI 55868 | 7
18.3.17 | Curvas 90° em ferro galvanizado (Ø 3/4") | pç | 70 | 3.25 | 227.5 | 2.02 | 141.4 | 368.9 | 27.73 | 102.3 | 471.2 | 0.05% | PLEO 171104 | 7
18.3.18 | Curvas 90° em ferro galvanizado (Ø1") | pç | 30 | 4.34 | 130.2 | 9.34 | 280.2 | 410.4 | 27.73 | 113.8 | 524.2 | 0.05% | PLEO 171105 | 7
18.3.19 | Curvas 90° em ferro galvanizado (Ø1.1/4") | pç | 8 | 5.43 | 43.44 | 7.19 | 57.52 | 100.96 | 27.73 | 28 | 128.96 | 0.01% | PLEO 171107 | 7
18.3.20 | Curvas 90° em ferro galvanizado (Ø1.1/2") | pç | 6 | 14.22 | 85.32 | 6.52 | 39.12 | 124.44 | 27.73 | 34.51 | 158.95 | 0.02% | PLEO 171109 | 7
18.3.21 | Luvas de encaixe rápido linha Leve III (Ø 3/4") | pç | 40 | 6.46 | 258.4 | 4.39 | 175.6 | 434 | 27.73 | 120.35 | 554.35 | 0.06% | PLEO 161116 | 7
18.3.22 | Luvas de encaixe rápido linha Leve III (Ø 1") | pç | 30 | 7.39 | 221.7 | 5.97 | 179.1 | 400.8 | 27.73 | 111.14 | 511.94 | 0.05% | PLEO 161121 | 7
18.3.23 | Luvas de encaixe rápido linha Leve III (Ø 1.1/4") | pç | 12 | 8.31 | 99.72 | 9.16 | 109.92 | 209.64 | 27.73 | 58.13 | 267.77 | 0.03% | PLEO 161151 | 7
18.3.24 | Luvas de encaixe rápido linha Leve III (Ø 1.1/2") | pç | 16 | 8.31 | 132.96 | 13.08 | 209.28 | 342.24 | 27.73 | 94.9 | 437.14 | 0.04% | PLEO 161131 | 7
18.3.25 | Abraçadeiras tipo “D” com cunha para eletroduto (Ø 3/4") | pç | 30 | 3.62 | 108.6 | 0.44 | 13.2 | 121.8 | 27.73 | 33.78 | 155.58 | 0.02% | PLEO 171521 | 7
18.3.26 | Abraçadeiras tipo “D” com cunha para eletroduto (Ø1 ") | pç | 30 | 4.52 | 135.6 | 0.56 | 16.8 | 152.4 | 27.73 | 42.26 | 194.66 | 0.02% | PLEO 171522 | 7
18.3.27 | Abraçadeiras tipo “D” com cunha para eletroduto (Ø1 .1/2") | pç | 16 | 5.43 | 86.88 | 0.82 | 13.12 | 100 | 27.73 | 27.73 | 127.73 | 0.01% | PLEO 171524 | 7
18.3.28 | Arruela e Bucha para Conduletes (Ø1.1/2") | pç | 20 | 0.28 | 5.6 | 0.76 | 15.2 | 20.8 | 27.73 | 5.77 | 26.57 | 0% | PLEO 170304 | 7
18.3.29 | Tirante Roscado 3/8" e acessórios para fixação 3m | br | 20 | 10 | 200 | 108.54 | 2170.8 | 2370.8 | 27.73 | 657.42 | 3028.22 | 0.3% | CPU(INSUMOSINAPI) | 7
18.3.30 | Condulete Metálico, (Ø3/4") | pç | 50 | 2.41 | 120.5 | 7.47 | 373.5 | 494 | 27.73 | 136.99 | 630.99 | 0.06% | SINAPI73861/002 | 7
18.3.31 | Conduletes Metálico (Ø1") | pç | 30 | 2.89 | 86.7 | 10.97 | 329.1 | 415.8 | 27.73 | 115.3 | 531.1 | 0.05% | SINAPI 73861/003 | 7
18.3.32 | Condulete Metálico, (Ø1.1/4") | pç | 8 | 2.89 | 23.12 | 10.97 | 87.76 | 110.88 | 27.73 | 30.75 | 141.63 | 0.01% | SINAPI 73861/004 | 7
18.3.33 | Condulete Metálico, (Ø1.1/2") | pç | 10 | 2.89 | 28.9 | 10.97 | 109.7 | 138.6 | 27.73 | 38.43 | 177.03 | 0.02% | SINAPI 73861/005 | 7
18.3.34 | Caixa metálica 4"x2" | pç | 30 | 2.56 | 76.8 | 1.41 | 42.3 | 119.1 | 27.73 | 33.03 | 152.13 | 0.02% | SINAPI83387 | 7
18.3.35 | Caixa Octogonal fundo móvel | pç | 4 | 2.56 | 10.24 | 1.48 | 5.92 | 16.16 | 27.73 | 4.48 | 20.64 | 0% | SINAPI83438 | 7
18.3.36 | Canaleta de alumínio 73x25mm simples natural com tampa | br | 9 | 33 | 297 | 108 | 972 | 1269 | 27.73 | 351.89 | 1620.89 | 0.16% | CAMEAN COM. E REPRESENTAÇÕES LTDA | 7
18.3.37 | Canaleta de alumínio 73x25mm com tampa e septos | br | 8 | 13 | 104 | 137 | 1096 | 1200 | 27.73 | 332.76 | 1532.76 | 0.15% | CPU(INSUMOSINAPI) | 7
18.3.38 | Canaleta de Alumínio 73x45mm com tampa e septos | br | 5 | 18 | 90 | 200 | 1000 | 1090 | 27.73 | 302.26 | 1392.26 | 0.14% | CPU(INSUMOSINAPI) | 7
18.3.39 | Caixa de derivação tipo "X" 1 x 1 branco | pç | 3 | 13 | 39 | 46 | 138 | 177 | 27.73 | 49.08 | 226.08 | 0.02% | CAMEAN COM. E REPRESENTAÇÕES LTDA | 7
18.3.40 | Caixa de derivação tipo "X" 2 x 2 branco | pç | 3 | 21 | 63 | 72 | 216 | 279 | 27.73 | 77.37 | 356.37 | 0.04% | CAMEAN COM. E REPRESENTAÇÕES LTDA | 7
18.3.41 | Adaptador Canaleta 25mm / 3x Eletroduto ø3/4" | pç | 3 | 5 | 15 | 13 | 39 | 54 | 27.73 | 14.97 | 68.97 | 0.01% | CAMEAN COM. E REPRESENTAÇÕES LTDA | 7
18.3.42 | Adaptador Canaleta 25mm / 3x Eletroduto ø1" | pç | 20 | 5 | 100 | 13 | 260 | 360 | 27.73 | 99.83 | 459.83 | 0.05% | CPU(INSUMOSINAPI) | 7
18.3.43 | Porta equipamentos 3 RJ45 e 2 Tomadas | pç | 36 | 5 | 180 | 13 | 468 | 648 | 27.73 | 179.69 | 827.69 | 0.08% | CPU(INSUMOSINAPI) | 7
18.3.44 | Caixa de piso tripla para 2 tomadas RJ45 e 2 tomadas elétricas | pç | 4 | 55 | 220 | 286 | 1144 | 1364 | 27.73 | 378.24 | 1742.24 | 0.17% | CAMEAN COM. E REPRESENTAÇÕES LTDA | 7
18.3.45 | Caixa de piso dupla para 2 tomadas RJ45 e 2 tomadas elétricas | pç | 4 | 42 | 168 | 137 | 548 | 716 | 27.73 | 198.55 | 914.55 | 0.09% | CAMEAN COM. E REPRESENTAÇÕES LTDA | 7
18.3.46 | Caixa de passagem metálica 100mmx100mm | pç | 24 | 6 | 144 | 17 | 408 | 552 | 27.73 | 153.07 | 705.07 | 0.07% | CPU(INSUMOSINAPI) | 7
18.3.47 | Arame guia de aço galvanizado com ou sem revestimento em PVC diâmetro 1.65mm | m | 200 | 0.1 | 20 | 0.7 | 140 | 160 | 27.73 | 44.37 | 204.37 | 0.02% | CPU(INSUMOSINAPI) | 7
18.4 | Interruptores e Tomadas | [12 empty] | 4
18.4.1 | Tomada 2P+T 20A/250V tipo bloco | pç | 2 | 6.3 | 12.6 | 9.18 | 18.36 | 30.96 | 27.73 | 8.59 | 39.55 | 0% | SINAPI84226 | 6
18.4.2 | Tomada 2P+T 20A/250V com espelho | pç | 50 | 3.41 | 170.5 | 5.13 | 256.5 | 427 | 27.73 | 118.41 | 545.41 | 0.05% | SINAPI 83540 | 6
18.4.3 | Interrupotor simples com espelho | pç | 20 | 3.52 | 70.4 | 3.3 | 66 | 136.4 | 27.73 | 37.82 | 174.22 | 0.02% | SINAPI72331 | 6
18.4.4 | Interrupotor duplo com espelho | pç | 10 | 5.22 | 52.2 | 8.3 | 83 | 135.2 | 27.73 | 37.49 | 172.69 | 0.02% | SINAPI72332 | 6
18.4.5 | Interrupotor triplo com espelho | pç | 10 | 5.96 | 59.6 | 17.06 | 170.6 | 230.2 | 27.73 | 63.83 | 294.03 | 0.03% | SINAPI72333 | 6
18.4.6 | Relê fotoelétrico crepuscular | pç | 2 | 7.68 | 15.36 | 25 | 50 | 65.36 | 27.73 | 18.12 | 83.48 | 0.01% | CPU(INSUMOS SINAPI) | 6
18.4.7 | Interruptor sensor de presença de parede | pç | 6 | 7.97 | 47.82 | 62.08 | 372.48 | 420.3 | 27.73 | 116.55 | 536.85 | 0.05% | CPU(INSUMOS SINAPI) | 6
18.4.8 | Sensor de presença infravermelho de teto com relé de contato seco | pç | 6 | 7.68 | 46.08 | 60 | 360 | 406.08 | 27.73 | 112.61 | 518.69 | 0.05% | CPU(INSUMOS SINAPI) | 6
18.5 | Cabos | [12 empty] | 4
18.5.1 | Rabicho de 3 metros de cabo PP #3X1,5 estações de trabalho , com plugue macho 2P+T 10A. Prever dois rabichos (energia comercial e estabilizada) por mesa. | pç | 50 | 4.7 | 235 | 6.73 | 336.5 | 571.5 | 27.73 | 158.48 | 729.98 | 0.07% | ABT COMERCIAL ELÉTRICA LTDA. | 6
18.5.2 | Cabo de cobre, flexível (cl. 5), PVC, 750V - 2,5 mm², baixa emissão de fumaça e gases tóxicos. | m | 1000 | 1.17 | 1170 | 1.14 | 1140 | 2310 | 27.73 | 640.56 | 2950.56 | 0.3% | SINAPI73860/008 | 6
18.5.3 | Cabo de cobre, flexível (cl. 5), PVC, 750V - 4 mm², baixa emissão de fumaça e gases tóxicos. | m | 600 | 1.43 | 858 | 1.94 | 1164 | 2022 | 27.73 | 560.7 | 2582.7 | 0.26% | SINAPI73860/009 | 6
18.5.4 | Cabo de cobre, flexível (cl. 5), PVC, 750V - 6 mm², baixa emissão de fumaça e gases tóxicos. | m | 300 | 1.64 | 492 | 2.91 | 873 | 1365 | 27.73 | 378.51 | 1743.51 | 0.17% | SINAPI73860/010 | 6
18.5.5 | Cabo de cobre, flexível (cl. 5), PVC, 750V - 10 mm², baixa emissão de fumaça e gases tóxicos. | m | 200 | 1.88 | 376 | 5.1 | 1020 | 1396 | 27.73 | 387.11 | 1783.11 | 0.18% | SINAPI73860/011 | 6
18.5.6 | Cabo de cobre, flexível (cl. 5), PVC, 750V - 16 mm², baixa emissão de fumaça e gases tóxicos. | m | 100 | 2.11 | 211 | 5.9 | 590 | 801 | 27.73 | 222.12 | 1023.12 | 0.1% | SINAPI 73860/012 | 6
18.5.7 | Cabo de cobre, flexível (cl. 5), PVC, 750V - 25 mm², baixa emissão de fumaça e gases tóxicos. | m | 60 | 2.35 | 141 | 9.23 | 553.8 | 694.8 | 27.73 | 192.67 | 887.47 | 0.09% | SINAPI73860/013 | 6
18.5.8 | Cabo de cobre, flexível (cl. 5), PVC, 750V - 35 mm², baixa emissão de fumaça e gases tóxicos. | m | 40 | 2.35 | 94 | 9.23 | 369.2 | 463.2 | 27.73 | 128.45 | 591.65 | 0.06% | SINAPI73860/013 | 6
18.5.9 | Cabo de cobre, flexível (cl. 5), PVC, 750V - 50mm², baixa emissão de fumaça e gases tóxicos. | m | 40 | 4.7 | 188 | 16.52 | 660.8 | 848.8 | 27.73 | 235.37 | 1084.17 | 0.11% | SINAPI 73860/014 | 6
18.5.10 | Cabo de cobre, flexível (cl. 5), PVC, 750V - 70mm², baixa emissão de fumaça e gases tóxicos. | m | 10 | 5.87 | 58.7 | 24.24 | 242.4 | 301.1 | 27.73 | 83.5 | 384.6 | 0.04% | SINAPI73860/015 | 7
18.5.11 | Cabo de cobre, flexível (cl. 5), PVC, 750V - 95mm², baixa emissão de fumaça e gases tóxicos. | m | 6 | 7.05 | 42.3 | 32.66 | 195.96 | 238.26 | 27.73 | 66.07 | 304.33 | 0.03% | SINAPI 73860/016 | 7
18.5.12 | Cabo de cobre, flexível (cl. 5), PVC, 750V - 120mm², baixa emissão de fumaça e gases tóxicos. | m | 6 | 8.22 | 49.32 | 40.71 | 244.26 | 293.58 | 27.73 | 81.41 | 374.99 | 0.04% | SINAPI73860/017 | 7
18.5.13 | Cabo de cobre, flexível (cl. 5), PVC, 750V - 150mm², baixa emissão de fumaça e gases tóxicos. | m | 4 | 9.4 | 37.6 | 49.18 | 196.72 | 234.32 | 27.73 | 64.98 | 299.3 | 0.03% | SINAPI 73860/018 | 7
18.5.14 | Cabo de cobre, flexível (cl. 5), PVC, 750V - 185mm², baixa emissão de fumaça e gases tóxicos. | m | 4 | 10.87 | 43.48 | 61.52 | 246.08 | 289.56 | 27.73 | 80.29 | 369.85 | 0.04% | SINAPI 73860/019 | 7
18.5.15 | Cabo de cobre, flexível (cl. 5), PVC, 750V - 240mm², baixa emissão de fumaça e gases tóxicos. | m | 4 | 11.75 | 47 | 80.08 | 320.32 | 367.32 | 27.73 | 101.86 | 469.18 | 0.05% | SINAPI 73860/020 | 7
18.5.16 | Cabo de cobre, flexível (cl. 5), XLPE, 0,6/1KV - 2,5 mm², baixa emissão de fumaça e gases tóxicos. | m | 1000 | 1.21 | 1210 | 1.45 | 1450 | 2660 | 27.73 | 737.62 | 3397.62 | 0.34% | SINAPI 83417 | 7
18.5.17 | Cabo de cobre, flexível (cl. 5), XLPE, 0,6/1KV - 4 mm², baixa emissão de fumaça e gases tóxicos. | m | 600 | 1.48 | 888 | 2.41 | 1446 | 2334 | 27.73 | 647.22 | 2981.22 | 0.3% | SINAPI 83418 | 7
18.5.18 | Cabo de cobre, flexível (cl. 5), XLPE, 0,6/1KV - 6 mm², baixa emissão de fumaça e gases tóxicos. | m | 300 | 1.7 | 510 | 3 | 900 | 1410 | 27.73 | 390.99 | 1800.99 | 0.18% | SINAPI 83419 | 7
18.5.19 | Cabo de cobre, flexível (cl. 5), XLPE, 0,6/1KV - 10 mm², baixa emissão de fumaça e gases tóxicos. | m | 200 | 1.94 | 388 | 4.61 | 922 | 1310 | 27.73 | 363.26 | 1673.26 | 0.17% | SINAPI83420 | 7
18.5.20 | Cabo de cobre, flexível (cl. 5), XLPE, 0,6/1KV - 16 mm², baixa emissão de fumaça e gases tóxicos. | m | 100 | 2.18 | 218 | 6.92 | 692 | 910 | 27.73 | 252.34 | 1162.34 | 0.12% | SINAPI83421 | 7
18.5.21 | Cabo de cobre, flexível (cl. 5), XLPE, 0,6/1KV - 25 mm², baixa emissão de fumaça e gases tóxicos. | m | 60 | 1.88 | 112.8 | 12.41 | 744.6 | 857.4 | 27.73 | 237.76 | 1095.16 | 0.11% | SINAPI83422 | 7
18.5.22 | Cabo de cobre, flexível (cl. 5), XLPE, 0,6/1KV - 35 mm², baixa emissão de fumaça e gases tóxicos. | m | 40 | 3.64 | 145.6 | 14.05 | 562 | 707.6 | 27.73 | 196.22 | 903.82 | 0.09% | SINAPI83423 | 7
18.5.23 | Cabo de cobre, flexível (cl. 5), XLPE, 0,6/1KV - 50mm², baixa emissão de fumaça e gases tóxicos. | m | 40 | 4.85 | 194 | 19.04 | 761.6 | 955.6 | 27.73 | 264.99 | 1220.59 | 0.12% | SINAPI83424 | 7
18.5.24 | Cabo de cobre, flexível (cl. 5),XLPE, 0,6/1KV- 70mm², baixa emissão de fumaça e gases tóxicos. | m | 10 | 6.07 | 60.7 | 26.6 | 266 | 326.7 | 27.73 | 90.59 | 417.29 | 0.04% | SINAPI83425 | 7
18.5.25 | Cabo de cobre, flexível (cl. 5), XLPE, 0,6/1KV- 95mm², baixa emissão de fumaça e gases tóxicos. | m | 6 | 7.28 | 43.68 | 37.28 | 223.68 | 267.36 | 27.73 | 74.14 | 341.5 | 0.03% | SINAPI83431 | 7
18.5.26 | Cabo de cobre, flexível (cl. 5), XLPE, 0,6/1KV- 120mm², baixa emissão de fumaça e gases tóxicos. | m | 6 | 8.49 | 50.94 | 43.07 | 258.42 | 309.36 | 27.73 | 85.79 | 395.15 | 0.04% | SINAPI83432 | 7
18.5.27 | Cabo de cobre, flexível (cl. 5), XLPE, 0,6/1KV - 150mm², baixa emissão de fumaça e gases tóxicos. | m | 4 | 9.7 | 38.8 | 54.71 | 218.84 | 257.64 | 27.73 | 71.44 | 329.08 | 0.03% | SINAPI83433 | 7
18.5.28 | Cabo de cobre, flexível (cl. 5), XLPE, 0,6/1KV - 185mm², baixa emissão de fumaça e gases tóxicos. | m | 4 | 10.92 | 43.68 | 67.05 | 268.2 | 311.88 | 27.73 | 86.48 | 398.36 | 0.04% | SINAPI83434 | 7
18.5.29 | Cabo de cobre, flexível (cl. 5), XLPE, 0,6/1KV- 240mm², baixa emissão de fumaça e gases tóxicos. | m | 4 | 12.13 | 48.52 | 90.81 | 363.24 | 411.76 | 27.73 | 114.18 | 525.94 | 0.05% | SINAPI83435 | 7
18.5.30 | Reorganização de fiação elétrica, lógica e telefonia | m | 100 | 4.7 | 470 | 0 | 0 | 470 | 27.73 | 130.33 | 600.33 | 0.06% | CPU(INSUMOS SINAPI) | 7
18.5.31 | Identificação de circuitos elétricos | pto | 80 | 4.7 | 376 | 0 | 0 | 376 | 27.73 | 104.26 | 480.26 | 0.05% | CPU(INSUMOS SINAPI) | 7
18.6 | Iluminação | [12 empty] | 4
18.6.1 | Luminária de embutir 2x28w com aletas, lâmpadas e reator | pç | 35 | 19.97 | 698.95 | 259.67 | 9088.45 | 9787.4 | 27.73 | 2714.05 | 12501.45 | 1.25% | CPU(INSUMPO SINAPI) | 6
18.6.2 | Luminária de sobrepor 2x28w com aletas, lâmpadas e reator | pç | 10 | 19.97 | 199.7 | 259.67 | 2596.7 | 2796.4 | 27.73 | 775.44 | 3571.84 | 0.36% | CPU(INSUMOSINAPI) | 6
18.6.3 | Luminária de embutir 4x14w com aletas, lâmpadas e reator | pç | 4 | 19.97 | 79.88 | 269.49 | 1077.96 | 1157.84 | 27.73 | 321.07 | 1478.91 | 0.15% | CPU(INSUMOSINAPI) | 6
18.6.4 | Luminária de embutir 2x14w com aletas, lâmpadas e reator | pç | 8 | 19.97 | 159.76 | 146.07 | 1168.56 | 1328.32 | 27.73 | 368.34 | 1696.66 | 0.17% | CPU(INSUMOSINAPI) | 6
18.6.5 | Luminária de sobrepor 2x14w com aletas, lâmpadas e reator | pç | 8 | 19.97 | 159.76 | 146.07 | 1168.56 | 1328.32 | 27.73 | 368.34 | 1696.66 | 0.17% | CPU(INSUMOSINAPI) | 6
18.6.6 | Luminária de embutir 4x16w com aletas, lâmpadas e reator | pç | 4 | 19.97 | 79.88 | 217.32 | 869.28 | 949.16 | 27.73 | 263.2 | 1212.36 | 0.12% | CPU(INSUMOSINAPI) | 6
18.6.7 | Luminária de embutir 2x16w com aletas, lâmpadas e reator | pç | 8 | 19.97 | 159.76 | 119.2 | 953.6 | 1113.36 | 27.73 | 308.73 | 1422.09 | 0.14% | CPU(INSUMOSINAPI) | 6
18.6.8 | Luminária de sobrepor 2x16w com aletas, lâmpadas e reator | pç | 8 | 19.97 | 159.76 | 119.2 | 953.6 | 1113.36 | 27.73 | 308.73 | 1422.09 | 0.14% | CPU(INSUMOSINAPI) | 6
18.6.9 | Luminária PL de embutir com 2 lâmpadas fluorescentes compactas 2x26w | pç | 10 | 19.97 | 199.7 | 98.14 | 981.4 | 1181.1 | 27.73 | 327.52 | 1508.62 | 0.15% | CPU(INSUMOSINAPI) | 6
18.6.10 | Luminária PL de sobrepor com 2 lâmpadas fluorescentes compactas 2x26w | pç | 4 | 19.97 | 79.88 | 98.14 | 392.56 | 472.44 | 27.73 | 131.01 | 603.45 | 0.06% | CPU(INSUMOSINAPI) | 7
18.6.11 | Arandela com lâmpada incandescente 60w | pç | 4 | 19.97 | 79.88 | 53.11 | 212.44 | 292.32 | 27.73 | 81.06 | 373.38 | 0.04% | CPU(INSUMOSINAPI) | 7
18.6.12 | Chicote para ligação da luminária do ATM (cabo 3x1mm2+plug 2P+T macho) | pç | 14 | 4.7 | 65.8 | 6.73 | 94.22 | 160.02 | 27.73 | 44.37 | 204.39 | 0.02% | CPU(INSUMOSINAPI) | 7
18.6.13 | Lâmpada fluorescente tubular 18W, 4000K, 1350 lúmens | pç | 70 | 0.36 | 25.2 | 4.32 | 302.4 | 327.6 | 27.73 | 90.84 | 418.44 | 0.04% | SINAPI 83468 | 7
18.6.14 | Reator Eletrônico Bivolt 2x18W | pç | 35 | 4.43 | 155.05 | 19.01 | 665.35 | 820.4 | 27.73 | 227.5 | 1047.9 | 0.1% | SINAPI 83392 | 7
18.6.15 | Módulo autônomo de iluminação de emergência 2 x 9W-bivolt | pç | 5 | 7.68 | 38.4 | 107.56 | 537.8 | 576.2 | 27.73 | 159.78 | 735.98 | 0.07% | CPU(INSUMOSINAPI) | 7
18.6.16 | Módulo autônomo de iluminação de emergência 2 x 9W-bivolt (Saída) | pç | 5 | 7.68 | 38.4 | 120.33 | 601.65 | 640.05 | 27.73 | 177.49 | 817.54 | 0.08% | CPU(INSUMOSINAPI) | 7
18.7 | Rack, acessórios e afins | [12 empty] | 4
18.7.1 | Fornecimento Rack de piso fechado de 44 U em chapa de aço, 19", 570mm | cj | 2 | 0 | 0 | 2509 | 5018 | 5018 | 17.44 | 875.14 | 5893.14 | 0.59% | PM ATT SANTOS | 6
18.7.2 | Instalação Rack de piso fechado de 44 U em chapa de aço, 19", 570mm | cj | 2 | 232.4 | 464.8 | 0 | 0 | 464.8 | 27.73 | 128.89 | 593.69 | 0.06% | CPU(INSUMOSINAPI) | 6
18.7.3 | Fornecimento Rack de piso fechado de 36 U U em chapa de aço, 19", 570mm | cj | 1 | 0 | 0 | 790 | 790 | 790 | 17.44 | 137.78 | 927.78 | 0.09% | PM ATT SANTOS | 6
18.7.4 | Instalação Rack de piso fechado de 36 U U em chapa de aço, 19", 570mm | cj | 1 | 211.28 | 211.28 | 0 | 0 | 211.28 | 27.73 | 58.59 | 269.87 | 0.03% | CPU(INSUMOSINAPI) | 6
18.7.5 | Fornecimento Rack de piso fechado de 24U U em chapa de aço, 19", 570mm | cj | 1 | 0 | 0 | 756 | 756 | 756 | 17.44 | 131.85 | 887.85 | 0.09% | PM ATT SANTOS | 6
18.7.6 | Instalação Rack de piso fechado de 24U U em chapa de aço, 19", 570mm | cj | 1 | 200.71 | 200.71 | 0 | 0 | 200.71 | 27.73 | 55.66 | 256.37 | 0.03% | CPU(INSUMOSINAPI) | 6
18.7.7 | Fornecimento Rack de parede fechado de 12 U U em chapa de aço, 19", 570mm | cj | 1 | 0 | 0 | 426 | 426 | 426 | 17.44 | 74.29 | 500.29 | 0.05% | PM ATT SANTOS | 6
18.7.8 | Instalação Rack de parede fechado de 12 U U em chapa de aço, 19", 570mm | cj | 1 | 158.46 | 158.46 | 0 | 0 | 158.46 | 27.73 | 43.94 | 202.4 | 0.02% | CPU(INSUMOSINAPI) | 6
18.7.9 | Bandeja Fixa Dupla 1U, 500mm | pç | 2 | 5.81 | 11.62 | 69.72 | 139.44 | 151.06 | 27.73 | 41.89 | 192.95 | 0.02% | PM EBIT | 6
18.7.10 | Kit de Ventilação com 2 ventiladores para rack 19" | pç | 2 | 12.68 | 25.36 | 255.64 | 511.28 | 536.64 | 27.73 | 148.81 | 685.45 | 0.07% | PM EBIT | 7
18.7.11 | Guia de Cabos Horizontal Fechado | pç | 10 | 4.02 | 40.2 | 15.11 | 151.1 | 191.3 | 27.73 | 53.05 | 244.35 | 0.02% | PM EBIT | 7
18.7.12 | Guia de Cabos Vertical Fechado | pç | 10 | 4.02 | 40.2 | 20.91 | 209.1 | 249.3 | 27.73 | 69.13 | 318.43 | 0.03% | PM EBIT | 7
18.7.13 | Régua 8 Tomadas 2P+T | pç | 6 | 4.24 | 25.44 | 65.86 | 395.16 | 420.6 | 27.73 | 116.63 | 537.23 | 0.05% | PM EBIT | 7
18.7.14 | Bornes de passagem para cabos 2,5 a 10mm2 | pç | 60 | 3.7 | 222 | 6.86 | 411.6 | 633.6 | 27.73 | 175.7 | 809.3 | 0.08% | PM EBIT | 7
18.7.15 | Kit Porca Gaiola | pç | 100 | 0.12 | 12 | 1.2 | 120 | 132 | 27.73 | 36.6 | 168.6 | 0.02% | PM EBIT | 7
18.7.16 | Tomada RJ 45 cat. 5e padrão AMP ou Furukawa c/ espelho | pç | 60 | 2.65 | 159 | 8.95 | 537 | 696 | 27.73 | 193 | 889 | 0.09% | PM EBIT | 7
18.7.17 | Bloco para tomada RJ 45 Furukawa | pç | 20 | 0.55 | 11 | 1.54 | 30.8 | 41.8 | 27.73 | 11.59 | 53.39 | 0.01% | CAMEAN COM. E REPRESENTAÇÕES LTDA | 7
18.7.18 | Voice Pannel | pç | 2 | 89.79 | 179.58 | 206.99 | 413.98 | 593.56 | 27.73 | 164.59 | 758.15 | 0.08% | PM EBIT | 7
18.7.19 | Patch - panel (painel de ligação), 24 posições, categoria 5, 19” de largura, com tomadas RJ-45, categoria 5e | pç | 4 | 105.63 | 422.52 | 507.06 | 2028.24 | 2450.76 | 27.73 | 679.6 | 3130.36 | 0.31% | PM EBIT | 7
18.7.20 | Barramento de cobre para aterramento, incluso isoladores e acessórios | pç | 2 | 3.3 | 6.6 | 16.5 | 33 | 39.6 | 27.73 | 10.98 | 50.58 | 0.01% | CELESP | 7
18.7.21 | Barra de Aterramento MPEI | pç | 1 | 0.61 | 0.61 | 7.7 | 7.7 | 8.31 | 27.73 | 2.3 | 10.61 | 0% | CELESP | 7
18.7.22 | Módulo protetor (fusível) contra sobretensão para bloco M10, centelhador a gás | pç | 3 | 1.32 | 3.96 | 12.43 | 37.29 | 41.25 | 27.73 | 11.44 | 52.69 | 0.01% | CELESP | 7
18.7.23 | Bastidor para bloco de engate rápido M10 | pç | 3 | 1.08 | 3.24 | 3.85 | 11.55 | 14.79 | 27.73 | 4.1 | 18.89 | 0% | CELESP | 7
18.7.24 | Blocos de engate rápido, tipo M10, para telefonia, 10 pares. | pç | 3 | 3.52 | 10.56 | 7.92 | 23.76 | 34.32 | 27.73 | 9.52 | 43.84 | 0% | CELESP | 7
18.8 | Cabos comunicação | [12 empty] | 4
18.8.1 | Cabo UTP - Cat5e | m | 4000 | 0.4 | 1600 | 1.4 | 5600 | 7200 | 27.73 | 1996.56 | 9196.56 | 0.92% | PM OFICINA DOS BITS | 6
18.8.2 | Cabo CCI 50-2 | m | 39 | 0.33 | 12.87 | 0.57 | 22.23 | 35.1 | 27.73 | 9.73 | 44.83 | 0% | SINAPI 73768/010 | 6
18.8.3 | Cabo CCI 50-6 | m | 800 | 0.98 | 784 | 1.18 | 944 | 1728 | 27.73 | 479.17 | 2207.17 | 0.22% | SINAPI73768/014 | 6
18.8.4 | Cabo CCI-10P | m | 24 | 0.98 | 23.52 | 2.08 | 49.92 | 73.44 | 27.73 | 20.36 | 93.8 | 0.01% | SINAPI73768/015 | 6
18.8.5 | Cabo CCI-30P | m | 300 | 1.31 | 393 | 5.84 | 1752 | 2145 | 27.73 | 594.81 | 2739.81 | 0.27% | SINAPI 73768/005 | 6
18.8.6 | Adapter-cable azul , 3m, com cover categoria 5e | pç | 80 | 2 | 160 | 11 | 880 | 1040 | 27.73 | 288.39 | 1328.39 | 0.13% | PM EBIT | 6
18.8.7 | Patch-Cord amarelo , 1,5m, sem cover categoria 5e | pç | 10 | 2 | 20 | 9 | 90 | 110 | 27.73 | 30.5 | 140.5 | 0.01% | PM EBIT | 6
18.8.8 | Patch-Cord verde , 1,5m, sem cover categoria 5e, | pç | 10 | 2 | 20 | 9 | 90 | 110 | 27.73 | 30.5 | 140.5 | 0.01% | PM EBIT | 6
18.8.9 | Patch-cable azul , 1,5m UTP 4 pares, sem cover, RJ-45 categoria 5e | pç | 80 | 2 | 160 | 9 | 720 | 880 | 27.73 | 244.02 | 1124.02 | 0.11% | PM EBIT | 6
18.8.10 | Patch-Cord cinza , 2,5m, sem cover categoria 5e | pç | 10 | 2 | 20 | 16 | 160 | 180 | 27.73 | 49.91 | 229.91 | 0.02% | PM EBIT | 7
18.8.11 | Cabo manga 4 vias 26AWG | m | 200 | 0.3 | 60 | 1.16 | 232 | 292 | 27.73 | 80.97 | 372.97 | 0.04% | PM EBIT | 7
18.8.12 | Cabo de cobre, flexível (cl. 5), PVC, bifilar polarizado - 2x2,5 mm² Alimentação DC | m | 1000 | 0.3 | 300 | 1.32 | 1320 | 1620 | 27.73 | 449.23 | 2069.23 | 0.21% | PM EBIT | 7
18.8.13 | Cabo RG59, malha de cobre 95% | m | 1000 | 0.3 | 300 | 2 | 2000 | 2300 | 27.73 | 637.79 | 2937.79 | 0.29% | PM EBIT | 7
18.8.14 | Patch-cable branco , 1,5m RG59, sem cover , BNC | pç | 40 | 2 | 80 | 13 | 520 | 600 | 27.73 | 166.38 | 766.38 | 0.08% | PM EBIT | 7
18.9 | Equipamentos e acessórios diversos | [12 empty] | 4
18.9.1 | Botão Iluminado, com retenção, LED Vermelho, 127Vca, ø22mm | pç | 2 | 5 | 10 | 47 | 94 | 104 | 27.73 | 28.84 | 132.84 | 0.01% | PM EBIT | 6
18.9.2 | Fonte Retificadora Dual, entrada 220VCA, saída 12VCC 8A | pç | 2 | 58 | 116 | 945 | 1890 | 2006 | 27.73 | 556.26 | 2562.26 | 0.26% | PM EBIT | 6
18.9.3 | Elemento de paralelismo de fontes CC, diodos | pç | 2 | 58 | 116 | 581 | 1162 | 1278 | 27.73 | 354.39 | 1632.39 | 0.16% | PM EBIT | 6
18.9.4 | Botão Iluminado, com retenção, LED Vermelho, 12Vcc, ø22mm | pç | 3 | 5 | 15 | 47 | 141 | 156 | 27.73 | 43.26 | 199.26 | 0.02% | PM EBIT | 6
18.9.5 | Sinaleiro Luminoso, LED Vermelho, 12Vcc, ø22mm | pç | 3 | 5 | 15 | 20 | 60 | 75 | 27.73 | 20.8 | 95.8 | 0.01% | PM EBIT | 6
18.9.6 | Sinaleiro Luminoso, LED Verde, 12Vcc, ø22mm | pç | 2 | 5 | 10 | 20 | 40 | 50 | 27.73 | 13.87 | 63.87 | 0.01% | PM EBIT | 6
18.9.7 | Sinaleiro Luminoso, LED Amarelo, 12Vcc, ø22mm | pç | 2 | 5 | 10 | 20 | 40 | 50 | 27.73 | 13.87 | 63.87 | 0.01% | PM EBIT | 6
18.9.8 | Elemento de paralelismo de fontes CC, diodos | pç | 2 | 58 | 116 | 581 | 1162 | 1278 | 27.73 | 354.39 | 1632.39 | 0.16% | PM EBIT | 6
18.9.9 | Bornes de passagem para cabos 2,5 a 10mm2 | pç | 28 | 4 | 112 | 7 | 196 | 308 | 27.73 | 85.41 | 393.41 | 0.04% | PM EBIT | 6
18.9.10 | Timer programador horário semanal 1 canal | pç | 2 | 40 | 80 | 367 | 734 | 814 | 27.73 | 225.72 | 1039.72 | 0.1% | PM EBIT | 7
18.9.11 | Espiral-tube de acabamento em todas fiações de mesas e rack | m | 30 | 0.7 | 21 | 4.33 | 129.9 | 150.9 | 27.73 | 41.84 | 192.74 | 0.02% | PM EBIT | 7
18.9.12 | Adaptador para tomada universal 2P+T para padrão novo(NBR14136) | pç | 40 | 2 | 80 | 9 | 360 | 440 | 27.73 | 122.01 | 562.01 | 0.06% | PM TUMELERO | 7
18.10 | Controle de acesso | [12 empty] | 5
18.10.1 | Fechadura eletromagnética 150 Kgs, incl. suporte | pç | 5 | 100 | 500 | 265 | 1325 | 1825 | 27.73 | 506.07 | 2331.07 | 0.23% | PM MACOSUL | 7
18.10.2 | Suporte de fixação da fechadura | pç | 5 | 24 | 120 | 338 | 1690 | 1810 | 27.73 | 501.91 | 2311.91 | 0.23% | PM MACOSUL | 7
18.10.3 | Teclado de acesso | pç | 5 | 115.24 | 576.2 | 340 | 1700 | 2276.2 | 27.73 | 631.19 | 2907.39 | 0.29% | PM MACOSUL | 7
18.10.4 | Botoeira de acionamento de saída | pç | 5 | 48 | 240 | 43 | 215 | 455 | 27.73 | 126.17 | 581.17 | 0.06% | PM MACOSUL | 7
18.10.5 | Fonte de alimentação e bateria | pç | 5 | 4.8 | 24 | 99 | 495 | 519 | 27.73 | 143.92 | 662.92 | 0.07% | PM MACOSUL | 7
18.11 | SERVIÇOS | [12 empty] | 5
18.11.1 | Identificação geral de pontos elétricos, lógicos, telefônicos, CFTV, quadros, etc, | ag | 2 | 7.05 | 14.1 | 0 | 0 | 14.1 | 27.73 | 3.91 | 18.01 | 0% | CPU(INSUMOSINAPI) | 7
18.11.2 | Certificação dos cabos de Lógica | pto | 150 | 23.49 | 3523.5 | 0 | 0 | 3523.5 | 27.73 | 977.07 | 4500.57 | 0.45% | CPU(INSUMOSINAPI) | 7
18.11.3 | Certificação dos cabos de CFTV | pto | 150 | 23.49 | 3523.5 | 0 | 0 | 3523.5 | 27.73 | 977.07 | 4500.57 | 0.45% | CPU(INSUMOSINAPI) | 7
18.11.4 | Reorganização do Rack | cj | 3 | 725 | 2175 | 0 | 0 | 2175 | 27.73 | 603.13 | 2778.13 | 0.28% | CPU(INSUMOSINAPI) | 7
19 | FORNECIMENTO DE AR CONDICIONADO | [12 empty] | 2
19.1 | Instalação de equipamentos | [12 empty] | 4
19.1.1 | Instalação de condicionador split até 2 TR, até 7 metros de interligação frigorígena (suporte metálico, interligações elétricas de força e comando, fiação, eletrodutos, parafusos, acessórios, acabamentos, vedações, impermeabilizações, drenagem, furações, adaptações, arremates civis, ponto de força completo inclusive disjuntor, etc), conforme projeto. | cj | 2 | 596 | 1192 | 565 | 1130 | 2322 | 27.73 | 643.89 | 2965.89 | 0.3% | Reclimar / Kleber Representações | 6
19.1.2 | Instalação de condicionador split até 2 TR, até 15 metros de interligação frigorígena (suporte metálico, interligações elétricas de força e comando, fiação, eletrodutos, parafusos, acessórios, acabamentos, vedações, impermeabilizações, drenagem, furações, adaptações, arremates civis, ponto de força completo inclusive disjuntor, etc), conforme projeto. | cj | 2 | 601 | 1202 | 570 | 1140 | 2342 | 27.73 | 649.44 | 2991.44 | 0.3% | Reclimar / Kleber Representações | 6
19.1.3 | Instalação de condicionador split acima de 2 TR a 4 TR, até 7 metros de interligação frigorígena (suporte metálico, interligações elétricas de força e comando, fiação, eletrodutos, parafusos, acessórios, acabamentos, vedações, impermeabilizações, drenagem, furações, adaptações, arremates civis, ponto de força completo inclusive disjuntor, etc), conforme projeto. | cj | 1 | 601 | 601 | 570 | 570 | 1171 | 27.73 | 324.72 | 1495.72 | 0.15% | Reclimar / Kleber Representações | 6
19.1.4 | Instalação de condicionador split acima de 2 TR a 4 TR, acima de 7 metros de interligação frigorígena (suporte metálico, interligações elétricas de força e comando, fiação, eletrodutos, parafusos, acessórios, acabamentos, vedações, impermeabilizações, drenagem, furações, adaptações, arremates civis, ponto de força completo inclusive disjuntor, etc), conforme projeto. | cj | 1 | 622 | 622 | 590 | 590 | 1212 | 27.73 | 336.09 | 1548.09 | 0.16% | Reclimar / Kleber Representações | 6
19.1.5 | Instalação de condicionador split/splitão acima de 4 TR até 7,5 TR, + conj. aquecimento, completa, até 15 metros de interligação frigorígena (suporte metálico, interligações elétricas de força e comando, fiação, eletrodutos, parafusos, acessórios, acabamentos, vedações, impermeabilizações, drenagem, furações, adaptações, arremates civis, ponto de força completo inclusive disjuntor, etc), conforme projeto. | cj | 1 | 691 | 691 | 656 | 656 | 1347 | 27.73 | 373.52 | 1720.52 | 0.17% | Reclimar / Kleber Representações | 6
19.1.6 | Instalação de condicionador split/splitão acima de 4 TR até 7,5 TR, + conj. aquecimento, completa, acima de 15 metros de interligação frigorígena (suporte metálico, interligações elétricas de força e comando, fiação, eletrodutos, parafusos, acessórios, acabamentos, vedações, impermeabilizações, drenagem, furações, adaptações, arremates civis, ponto de força completo inclusive disjuntor, etc), conforme projeto. | cj | 1 | 717 | 717 | 680 | 680 | 1397 | 27.73 | 387.39 | 1784.39 | 0.18% | Reclimar / Kleber Representações | 6
19.1.7 | Instalação de condicionador splitão acima de 7,5 TR, + conj. aquecimento, completa, até 15 metros de interligação frigorígena (suporte metálico, interligações elétricas de força e comando, fiação, eletrodutos, parafusos, acessórios, acabamentos, vedações, impermeabilizações, drenagem, furações, adaptações, arremates civis, ponto de força completo inclusive disjuntor, etc), conforme projeto. | cj | 1 | 844 | 844 | 801 | 801 | 1645 | 27.73 | 456.16 | 2101.16 | 0.21% | Reclimar / Kleber Representações | 6
19.1.8 | Instalação de condicionador splitão acima de 7,5 TR, + conj. aquecimento, completa, acima de 15 metros de interligação frigorígena (suporte metálico, interligações elétricas de força e comando, fiação, eletrodutos, parafusos, acessórios, acabamentos, vedações, impermeabilizações, drenagem, furações, adaptações, arremates civis, ponto de força completo inclusive disjuntor, etc), conforme projeto. | cj | 1 | 896 | 896 | 850 | 850 | 1746 | 27.73 | 484.17 | 2230.17 | 0.22% | Reclimar / Kleber Representações | 6
19.2 | Sistema de distribuição de ar - dutos | [12 empty] | 4
19.2.1 | Duto em chapa galvanizada #22 | kg | 150 | 2.5 | 375 | 7.9 | 1185 | 1560 | 27.73 | 432.59 | 1992.59 | 0.2% | PINI 19.001.000023 (MO INSUMO SUNAPI) | 6
19.2.2 | Duto em chapa galvanizada #24 | kg | 100 | 2.5 | 250 | 7.9 | 790 | 1040 | 27.73 | 288.39 | 1328.39 | 0.13% | PINI 19.001.000023 (MO INSUMO SUNAPI) | 6
19.2.3 | Duto em chapa galvanizada #26 | kg | 50 | 2.5 | 125 | 7.9 | 395 | 520 | 27.73 | 144.2 | 664.2 | 0.07% | PINI 19.001.000023 (MO INSUMO SUNAPI) | 6
19.2.4 | Manta de lã-de-vidro com filme aluminizado 25mm | m² | 20 | 12 | 240 | 9.22 | 184.4 | 424.4 | 27.73 | 117.69 | 542.09 | 0.05% | Reclimar / Kleber Representações | 6
19.2.5 | Duto fléxivel ø100mm ref: isodec ou equivalente superior | m | 20 | 10.5 | 210 | 64 | 1280 | 1490 | 27.73 | 413.18 | 1903.18 | 0.19% | Reclimar / Kleber Representações | 6
19.2.6 | Duto fléxivel ø150mm ref: isodec ou equivalente superior | m | 10 | 13.5 | 135 | 95 | 950 | 1085 | 27.73 | 300.87 | 1385.87 | 0.14% | Reclimar / Kleber Representações | 6
19.2.7 | Duto fléxivel ø200mm ref: isodec ou equivalente superior | m | 10 | 16.3 | 163 | 126 | 1260 | 1423 | 27.73 | 394.6 | 1817.6 | 0.18% | Reclimar / Kleber Representações | 6
19.2.8 | Tubo pvc esgoto soldável ø100mm, com conexões e acessórios - para dutos de exaustão | m | 30 | 21 | 630 | 7.95 | 238.5 | 868.5 | 27.73 | 240.84 | 1109.34 | 0.11% | Reclimar / Leroy Merlin | 6
19.2.9 | Tubo pvc esgoto soldável ø150mm, com conexões e acessórios - para dutos de exaustão | m | 12 | 28 | 336 | 19.41 | 232.92 | 568.92 | 27.73 | 157.76 | 726.68 | 0.07% | Reclimar / Leroy Merlin | 6
19.3 | Sistema de distribuição de ar - difusores e grelhas | [12 empty] | 4
19.3.1 | Difusor quadrado com caixa plenum e registro, tamanho 3 mod.:trox ou equivalente técnico | un | 4 | 22.81 | 91.24 | 152.04 | 608.16 | 699.4 | 27.73 | 193.94 | 893.34 | 0.09% | Kleber Representações | 6
19.3.2 | Difusor quadrado com caixa plenum e registro, tamanho 4 mod.:trox ou equivalente técnico | un | 3 | 27.81 | 83.43 | 185.42 | 556.26 | 639.69 | 27.73 | 177.39 | 817.08 | 0.08% | Kleber Representações | 6
19.3.3 | Difusor quadrado com caixa plenum e registro, tamanho 5 mod.:trox ou equivalente técnico | un | 3 | 33.16 | 99.48 | 221.05 | 663.15 | 762.63 | 27.73 | 211.48 | 974.11 | 0.1% | Kleber Representações | 6
19.3.4 | Difusor quadrado com caixa plenum e registro, tamanho 6 mod.:trox ou equivalente técnico | un | 3 | 38.61 | 115.83 | 257.39 | 772.17 | 888 | 27.73 | 246.24 | 1134.24 | 0.11% | Kleber Representações | 6
19.3.5 | Difusor circular com caixa plenum e registro, tamanho 3 mod.:trox ou equivalente técnico | un | 3 | 20.5 | 61.5 | 136.66 | 409.98 | 471.48 | 27.73 | 130.74 | 602.22 | 0.06% | Kleber Representações | 6
19.3.6 | Difusor circular com caixa plenum e registro, tamanho 4 mod.:trox ou equivalente técnico | un | 3 | 25.54 | 76.62 | 170.27 | 510.81 | 587.43 | 27.73 | 162.89 | 750.32 | 0.08% | Kleber Representações | 6
19.3.7 | Difusor circular com caixa plenum e registro, tamanho 5 mod.:trox ou equivalente técnico | un | 3 | 32.5 | 97.5 | 216.66 | 649.98 | 747.48 | 27.73 | 207.28 | 954.76 | 0.1% | Kleber Representações | 6
19.3.8 | Difusor circular com caixa plenum e registro, tamanho 6 mod.:trox ou equivalente técnico | un | 3 | 38.91 | 116.73 | 259.37 | 778.11 | 894.84 | 27.73 | 248.14 | 1142.98 | 0.11% | Kleber Representações | 6
19.3.9 | Grelha de retorno em porta 40x40cm em alumínio anodizado, aleta em "v", dupla moldura, pintura eletrostática a pó na cor branco gelo | un | 8 | 18 | 144 | 119.97 | 959.76 | 1103.76 | 27.73 | 306.07 | 1409.83 | 0.14% | Kleber Representações | 6
19.3.10 | Grelha de retorno em porta 40x60cm em alumínio anodizado, aleta em "v", dupla moldura, pintura eletrostática a pó na cor branco gelo | un | 8 | 24.75 | 198 | 164.97 | 1319.76 | 1517.76 | 27.73 | 420.87 | 1938.63 | 0.19% | Kleber Representações | 7
19.3.11 | Grelha de retorno -outras - em alumínio anodizado, aleta em "v", dupla moldura, pintura eletrostática a pó na cor branco gelo | m² | 3 | 60.17 | 180.51 | 868.5 | 2605.5 | 2786.01 | 27.73 | 772.56 | 3558.57 | 0.36% | Kleber Representações | 7
19.3.12 | Grelha de retorno para forro 120cmx60cm em aluminio anodizado, aletas simples, para instalação em teto | un | 6 | 34.29 | 205.74 | 228.59 | 1371.54 | 1577.28 | 27.73 | 437.38 | 2014.66 | 0.2% | Kleber Representações | 7
19.3.13 | Grelha de retorno para forro - outras - em aluminio anodizado, aletas simples, para instalação em teto | m² | 4 | 60.17 | 240.68 | 401.14 | 1604.56 | 1845.24 | 27.73 | 511.69 | 2356.93 | 0.24% | Kleber Representações | 7
19.3.14 | Veneziana de ar externo 30x30cm com veneziana em alumínio anodizado,tela e filtro g4 em caixa galvanizada com gaveta deslizante | un | 8 | 30.38 | 243.04 | 202.56 | 1620.48 | 1863.52 | 27.73 | 516.75 | 2380.27 | 0.24% | Kleber Representações | 7
19.3.15 | Veneziana de ar externo 40x40cm com veneziana em alumínio anodizado,tela e filtro g4 em caixa galvanizada com gaveta deslizante | un | 8 | 42.64 | 341.12 | 284.28 | 2274.24 | 2615.36 | 27.73 | 725.24 | 3340.6 | 0.33% | Kleber Representações | 7
19.3.16 | Veneziana de ar externo - outras - com veneziana em alumínio anodizado,tela e filtro g4 em caixa galvanizada com gaveta deslizante | m² | 2 | 60.17 | 120.34 | 1843.75 | 3687.5 | 3807.84 | 27.73 | 1055.91 | 4863.75 | 0.49% | Kleber Representações | 7
19.3.17 | Veneziana de descarga 20x20cm com veneziana em alumínio anodizado e tela | un | 6 | 9.51 | 57.06 | 63.42 | 380.52 | 437.58 | 27.73 | 121.34 | 558.92 | 0.06% | Kleber Representações | 7
19.4 | Diversos | [12 empty] | 4
19.4.1 | Transporte de todos os condicionadores centrais e splits, inclusive vertical dos evaporadores e condensadores | ag | 20 | 155 | 3100 | 0 | 0 | 3100 | 27.73 | 859.63 | 3959.63 | 0.4% | Reclimar | 6
19.4.2 | Preenchimento de anexo cam, conforme memorial; | ag | 20 | 15 | 300 | 0 | 0 | 300 | 27.73 | 83.19 | 383.19 | 0.04% | Reclimar | 6
20 | SERVIÇOS COMPLEMENTARES | [12 empty] | 2
20.1 | SERVIÇOS | [12 empty] | 4
20.1.1 | Fornecimento e instalação de armários baixo de copa em madeira MDF reforçada e revest. Laminado melamínico, portas de abrir, cuba inox, válvula, fechaduras e chaves em todas as portas. Inclusive os tampos de granito cinza andorinha. | m | 2 | 150 | 300 | 857.48 | 1714.96 | 2014.96 | 27.73 | 558.75 | 2573.71 | 0.26% | PM MARCENARIA PEDRO SHINEIDER | 6
20.1.2 | Fornecimento e instalação de armários aéreo de copa em madeira MDF reforçada e revest. Laminado melamínico, portas de abrir | m | 2 | 100 | 200 | 450 | 900 | 1100 | 27.73 | 305.03 | 1405.03 | 0.14% | PM MARCENARIA PEDRO SHINEIDER | 6
20.1.3 | Fornecimento e instalação de abertura de vão em parede de divisória para passa malotes, incluindo arremates e acabamento das quinas, utilizando os perfis do sistema | cj | 1 | 85.3 | 85.3 | 30 | 30 | 115.3 | 27.73 | 31.97 | 147.27 | 0.01% | PM MARCENARIA PEDRO SHINEIDER | 6
20.1.4 | Bancada de granito cinza andorinha polido, incl. furações | m² | 2 | 30.92 | 61.84 | 407.48 | 814.96 | 876.8 | 27.73 | 243.14 | 1119.94 | 0.11% | SINAPI 86889 | 6
20.1.5 | Capacho padrão Caixa inclusive rebaixo de piso | m² | 2 | 10.06 | 20.12 | 250 | 500 | 520.12 | 27.73 | 144.23 | 664.35 | 0.07% | PM LINS COMERCIAL | 6
20.1.6 | Chumbamento de console de preenchimento de cheques, tótem e outros | un | 4 | 10.06 | 40.24 | 40 | 160 | 200.24 | 27.73 | 55.53 | 255.77 | 0.03% | CPU(INSUMOS SINAPI) | 6
20.1.7 | Fornecimento e Instalação de Sinalizador Sonoro de Ajuda sem fio, com lâmpada de sinalização e alimentação Bi-volt (127/220V) | pç | 2 | 10.06 | 20.12 | 20 | 40 | 60.12 | 27.73 | 16.67 | 76.79 | 0.01% | CPU(INSUMOS SINAPI) | 6
20.1.8 | Instalação de bebedouro- Fornecido pela Caixa | pç | 2 | 10.06 | 20.12 | 20 | 40 | 60.12 | 27.73 | 16.67 | 76.79 | 0.01% | CPU(INSUMOS SINAPI) | 6
20.1.9 | Nivelamento e chumbamento de "cash's" | cj | 18 | 10.06 | 181.08 | 40 | 720 | 901.08 | 27.73 | 249.87 | 1150.95 | 0.12% | CPU(INSUMOS SINAPI) | 6
20.1.10 | Suporte de teto/parede para monitor LCD 32" | un | 2 | 10.06 | 20.12 | 20 | 40 | 60.12 | 27.73 | 16.67 | 76.79 | 0.01% | CPU(INSUMOS SINAPI) | 7
20.1.11 | Fornecimento e aplicação de película de controle solar | m² | 30 | 5 | 150 | 60 | 1800 | 1950 | 27.73 | 540.74 | 2490.74 | 0.25% | PM INSUFILME | 7
20.1.12 | Fornecimento e aplicação de película de proteção antiestilhaçamento transparente | m² | 30 | 5 | 150 | 60 | 1800 | 1950 | 27.73 | 540.74 | 2490.74 | 0.25% | PM INSUFILME | 7
20.1.13 | Fornecimento e aplicação de película opaca | m² | 4 | 5 | 20 | 60 | 240 | 260 | 27.73 | 72.1 | 332.1 | 0.03% | PM INSUFILME | 7
20.1.14 | Perfil de alumínio anodizado natural em divsórias leves para controle de acesso, para botoeira de acionamento e sinalizador | m | 7 | 10.06 | 70.42 | 15.63 | 109.41 | 179.83 | 27.73 | 49.87 | 229.7 | 0.02% | PM ALCOA | 7
20.1.15 | Persiana, marca Luxaflex linha Metais Preciosos ou similar | m² | 30 | 5 | 150 | 206 | 6180 | 6330 | 27.73 | 1755.31 | 8085.31 | 0.81% | PM Manjabosco Decor | 7
20.1.16 | Proteção para guichê baixo de caixa | cj | 2 | 17.63 | 35.26 | 611.54 | 1223.08 | 1258.34 | 27.73 | 348.94 | 1607.28 | 0.16% | CPU(INSUMOS SINAPI) | 7
20.1.17 | Instalação de passa-objeto, fornecido pela Caixa | un | 4 | 10.06 | 40.24 | 5 | 20 | 60.24 | 27.73 | 16.7 | 76.94 | 0.01% | CPU(INSUMOS SINAPI) | 7
20.1.18 | Instalação de Purificador de água | un | 2 | 10.06 | 20.12 | 10.06 | 20.12 | 40.24 | 27.73 | 11.16 | 51.4 | 0.01% | CPU(INSUMOS SINAPI) | 7
20.1.19 | Instalação de cook top sobre banca da copa | un | 2 | 67.22 | 134.44 | 28.81 | 57.62 | 192.06 | 27.73 | 53.26 | 245.32 | 0.02% | CPU(INSUMOS SINAPI) | 7
20.1.20 | Marquise metálica com cobertura de policarbonato | m² | 2 | 288.1 | 576.2 | 768.27 | 1536.54 | 2112.74 | 27.73 | 585.86 | 2698.6 | 0.27% | CPU(INSUMOS SINAPI) | 7
20.2 | ANTI-INCÊNDIO | [12 empty] | 4
20.2.1 | Fornecimento e instalação de extintore com suporte: CO2 - 6 kg | un | 15 | 6.84 | 102.6 | 523.68 | 7855.2 | 7957.8 | 27.73 | 2206.7 | 10164.5 | 1.02% | SINAPI 72554 | 6
20.2.2 | Fornecimento e instalação de extintor com suporte: Água Pressurizada -10 L | un | 15 | 11.35 | 170.25 | 148 | 2220 | 2390.25 | 27.73 | 662.82 | 3053.07 | 0.31% | SINAPI 73775/002 | 6
20.2.3 | Fornecimento e instalação de extintor com suporte: PQS - 4 kg (ABC) | un | 32 | 11.35 | 363.2 | 128.99 | 4127.68 | 4490.88 | 27.73 | 1245.32 | 5736.2 | 0.57% | SINAPI 73775/001 | 6
20.2.4 | Fornecimento e instalação de extintor com suporte: PQS - 6 kg (ABC) | un | 31 | 11.35 | 351.85 | 160 | 4960 | 5311.85 | 27.73 | 1472.98 | 6784.83 | 0.68% | SINAPI 83635 | 6
20.2.5 | Placas padrão bombeiros, inclusive fotoluminecente | un | 100 | 10 | 1000 | 15 | 1500 | 2500 | 27.73 | 693.25 | 3193.25 | 0.32% | PM ELETROMENDES | 6
20.2.6 | Caixa de incêndio completa | un | 5 | 17.78 | 88.9 | 230.67 | 1153.35 | 1242.25 | 27.73 | 344.48 | 1586.73 | 0.16% | SINAPI 72288 | 6
20.2.7 | Mangueira para incêndio 1 1/2", 15 metros, com adaptador e esguicho | un | 5 | 15 | 75 | 380 | 1900 | 1975 | 27.73 | 547.67 | 2522.67 | 0.25% | SINAPI 71516 | 6
20.2.8 | Demarcação de piso com faixa adesiva vermelha e amarela p/ extintores | m | 210 | 1 | 210 | 2 | 420 | 630 | 27.73 | 174.7 | 804.7 | 0.08% | PM LOJAS MEL | 6
20.2.9 | Prumada para rede de anti-incêndio, com fornecimento e instalação de tubulação e conexões em ferro galvanizado, Classe 10. Incluindo pintura na cor vermelha e todos as conexões e acessórios | m | 40 | 34.22 | 1368.8 | 123.98 | 4959.2 | 6328 | 27.73 | 1754.75 | 8082.75 | 0.81% | CPU(INSUMOS SINAPI) | 6
20.2.10 | Ponto de sprinkles completo, inclusive rede | pto | 12 | 22.81 | 273.72 | 138.88 | 1666.56 | 1940.28 | 27.73 | 538.04 | 2478.32 | 0.25% | CPU(INSUMOS SINAPI) | 7
20.2.11 | Conjunto BOMBA ELÉTRICA HIDRANTE até 20 CV, inclusive acessórios | cj | 2 | 318.44 | 636.88 | 5961.41 | 11922.82 | 12559.7 | 27.73 | 3482.8 | 16042.5 | 1.61% | CPU(INSUMOS SINAPI) | 7
20.2.12 | Conjunto BOMBA JOCKEY ELÉT. HIDRANTE até 2 CV, inclusive acessórios | cj | 2 | 244.95 | 489.9 | 1313.85 | 2627.7 | 3117.6 | 27.73 | 864.51 | 3982.11 | 0.4% | CPU(INSUMOS SINAPI) | 7
20.3 | PAISAGISMO | [12 empty] | 4
20.3.1 | Plantio de grama em placas | m2 | 5 | 20.29 | 101.45 | 15.67 | 78.35 | 179.8 | 27.73 | 49.86 | 229.66 | 0.02% | SINAPI85179 | 6
20.3.2 | Plantio de arbusto | unid. | 3 | 14.22 | 42.66 | 57.45 | 172.35 | 215.01 | 27.73 | 59.62 | 274.63 | 0.03% | SINAPI73967/001 | 6
20.3.3 | Fornecimento e colocação de terra vegetal | m3 | 2 | 10.23 | 20.46 | 108 | 216 | 236.46 | 27.73 | 65.57 | 302.03 | 0.03% | SINAPII 7253+S 88441 | 6
21 | ADMINISTRAÇÃO DA OBRA | [12 empty] | 2
21.1 | Engenheiros (1% ou 2% do valor obra conforme memorial) | hh | 255 | 62.02 | 15815.1 | 0 | 0 | 15815.1 | 27.73 | 4385.53 | 20200.63 | 2.02% | SINAPI 2706 | 4
21.2 | Mestre de obras (4% ou 5% do valor obra conforme memorial) | hh | 1400 | 26.54 | 37156 | 0 | 0 | 37156 | 27.73 | 10303.36 | 47459.36 | 4.75% | SINAPI 4069 | 4
22 | CONCLUSÃO DOS SERVIÇOS | [12 empty] | 2
22.1 | Limpeza final e desmobilização | m² | 3000 | 0.94 | 2820 | 0.15 | 450 | 3270 | 27.73 | 906.77 | 4176.77 | 0.42% | SINAPI 9537 | 4
22.2 | As built final da obra (área de pranchas) | m² | 30 | 62.02 | 1860.6 | 10 | 300 | 2160.6 | 27.73 | 599.13 | 2759.73 | 0.28% | CPU(INSUMO SINAPI) | 4
[5 empty] | 206032.41 |  | 576248.5 | 782280.91 | 16430.46 | 216207.4 | 998488.31 | 100% |  | 0
| VALOR TOTAL DE MÃO-DE-OBRA | 206032.41 | [11 empty] | 0
| VALOR TOTAL DE MATERIAL | 576248.5 | [11 empty] | 0
| VALOR TOTAL DE INSUMOS | 782280.91 | [11 empty] | 0
| VALOR TOTAL DE BDI | 216207.4 | [11 empty] | 0
| VALOR TOTAL DA OBRA | 998488.31 | [11 empty] | 0
RESPONSÁVEL TÉCNICO / COORDENADOR
NOME COMPLETO DO RESPONSÁVEL TÉCNICO |  | CREA
Eng° Ricardo Bernat |  | 97108
ASSINATURA RESP. TÉCNICO